## Goiabeiras
UNIVERSIDADE FEDERAL DO ESPÍRITO SANTO
PREFEITURA UNIVERSITÁRIA
Planilha Orçamentária
Orçamento: 868201 - SERVIÇOS CONTINUADOS DE ENGENHARIA - 2020 - VITÓRIA |  |  |  |  | Leis Sociais: 85
Orgão Cliente: PREFEITURA UNIVERSITÁRIA |  |  |  |  | BDI: 30,9
Planilha: LOTE 01 - GOIABEIRAS E BASE OCEANOGRÁFICA |  |  |  |  | Data Base: Maio/2020
Local: AV FERNANDO FERRARI, 514 - GOIABEIRAS - VITÓRIA/ES
Item | Fonte/Código | Especificação do Serviço | Und. | Quant. | Preço Unitário | Preço Total
'01 |  | ASTU - ASSENTAMENTO DE TUBOS E PECAS
'0101 |  | TUBOS DE PVC
'010101 | SINAPI - 90694 - 51 | Tubo de pvc para rede coletora de esgoto de parede maciça, dn 100 mm, junta elástica, instalado em local com nível baixo de interferências - fornecimento e assentamento. af_06/2015 | m | 200 | 29.79 | 5958
'010102 | SINAPI - 90695 - 51 | Tubo de pvc para rede coletora de esgoto de parede maciça, dn 150 mm, junta elástica, instalado em local com nível baixo de interferências - fornecimento e assentamento. af_06/2015 | m | 20 | 61.33 | 1226.6
'010103 | SINAPI - 90701 - 47 | Tubo de pvc corrugado de dupla parede para rede coletora de esgoto, dn 150 mm, junta elástica, instalado em local com nível baixo de interferências - fornecimento e assentamento. af_06/2015 | m | 2 | 53.05 | 106.1
'010104 | SINAPI - 90702 - 47 | Tubo de pvc corrugado de dupla parede para rede coletora de esgoto, dn 200 mm, junta elástica, instalado em local com nível baixo de interferências - fornecimento e assentamento. af_06/2015 | m | 2 | 82.45 | 164.9
'010105 | SINAPI - 90709 - 51 | Tubo de pvc para rede coletora de esgoto de parede maciça, dn 100 mm, junta elástica, instalado em local com nível alto de interferências - fornecimento e assentamento. af_06/2015 | m | 10 | 32.06 | 320.6
'010106 | SINAPI - 90710 - 51 | Tubo de pvc para rede coletora de esgoto de parede maciça, dn 150 mm, junta elástica, instalado em local com nível alto de interferências - fornecimento e assentamento. af_06/2015 | m | 2 | 63.6 | 127.2
'010107 | SINAPI - 90716 - 47 | Tubo de pvc corrugado de dupla parede para rede coletora de esgoto, dn 150 mm, junta elástica, instalado em local com nível alto de interferências - fornecimento e assentamento. af_06/2015 | m | 2 | 55.32 | 110.64
'010108 | SINAPI - 97124 - 30 | Assentamento de tubo de pvc pba para rede de água, dn 50 mm, junta elástica integrada, instalado em local com nível baixo de interferências (não inclui fornecimento). af_11/2017 | m | 20 | 0.94 | 18.8
'010109 | SINAPI - 97125 - 30 | Assentamento de tubo de pvc pba para rede de água, dn 75 mm, junta elástica integrada, instalado em local com nível baixo de interferências (não inclui fornecimento). af_11/2017 | m | 20 | 1.35 | 27
'010110 | SINAPI - 97126 - 30 | Assentamento de tubo de pvc pba para rede de água, dn 100 mm, junta elástica integrada, instalado em local com nível baixo de interferências (não inclui fornecimento). af_11/2017 | m | 20 | 1.7 | 34
'0102 |  | VÁLVULAS E REGISTROS
'010201 | PU/UFES | Instalação de válvulas ou registros com junta flangeada - dn 50 | und | 10 | 64.68 | 646.8
'010202 | PU/UFES | Instalação de válvulas ou registros com junta flangeada - dn 75 | und | 10 | 102.23 | 1022.3
'010203 | PU/UFES | Instalação de válvulas ou registros com junta flangeada - dn 100 | und | 5 | 127.8 | 639
'010204 | PU/UFES | Instalação de válvulas ou registros com junta flangeada - dn 150 | und | 10 | 561.42 | 5614.2
'010205 | PU/UFES | Instalação de válvulas ou registros com junta elástica - dn 50 | und | 5 | 31.9 | 159.5
'010206 | PU/UFES | Instalação de válvulas ou registros com junta elástica - dn 75 | und | 5 | 38.33 | 191.65
'010207 | PU/UFES | Instalação de válvulas ou registros com junta elástica - dn 100 | und | 5 | 43.45 | 217.25
'010208 | PU/UFES | Instalação de válvulas ou registros com junta elástica - dn 150 | und | 5 | 205.85 | 1029.25
'0103 |  | TAMPAS E GRELHAS EM FERRO FUNDIDO
'010301 | PU/UFES | Grelha de ferro fundido para canaleta larg = 30cm, fornecimento e assentamento | m | 10 | 328.74 | 3287.4
'010302 | PU/UFES | Grelha de ferro fundido para canaleta larg = 20cm, fornecimento e assentamento | m | 5 | 231.38 | 1156.9
'010303 | PU/UFES | Grelha de ferro fundido para canaleta larg = 15cm, fornecimento e assentamento | m | 5 | 182.71 | 913.55
'02 |  | COBE - COBERTURA
'0201 |  | TRATAMENTO
'020101 | SINAPI - 55960 - 51 | Imunizacao de madeiramento para cobertura utilizando cupinicida incolor | m2 | 500 | 5.88 | 2940
'020102 | SINAPI - 94224 - 47 | Emboçamento com argamassa traço 1:2:9 (cimento, cal e areia). af_07/2019 | m | 84 | 22.38 | 1879.92
'020103 | SINAPI - 94225 - 47 | Isolamento termoacústico com lã mineral na subcobertura, incluso transporte vertical. af_07/2019 | m2 | 50 | 23.44 | 1172
'020104 | SINAPI - 94226 - 47 | Subcobertura com manta plástica revestida por película de alumíno, incluso transporte vertical. af_07/2019 | m2 | 50 | 14.01 | 700.5
'0202 |  | RELOCAÇÃO
'020201 | PU/UFES | Recolocacao de ripas em madeiramento de telhado, considerando reaproveitamento de material | m | 100 | 2.38 | 238
'020202 | PU/UFES | Recolocacao de madeiramento do telhado - caibros, considerando reaproveitamento de material | m | 113 | 7.32 | 827.16
'020203 | PU/UFES | Recolocacao de telhas ceramicas tipo francesa, considerando reaproveitamento de material | m² | 10 | 13.68 | 136.8
'020204 | PU/UFES | Recolocacao de telhas ceramicas tipo plan, considerando reaproveitamento de material | m² | 100 | 45.76 | 4576
'020205 | PU/UFES | Recolocação de telhas cerâmicas, tipo plan ou colonial | m2 | 204 | 45.76 | 9335.04
'020206 | PU/UFES | Recolocação de telhas cerâmicas, tipo romana, portuguesa ou francesa | m2 | 50 | 13.68 | 684
'020207 | PU/UFES | Recolocação de telhas de fibrocimento ondulada | m2 | 1650 | 17.41 | 28726.5
'020208 | PU/UFES | Recolocação de telhas de fibrocimento canalete 49 | m2 | 450 | 68.29 | 30730.5
'020209 | PU/UFES | Recolocação de telhas de fibrocimento canalete 90 | m2 | 100 | 41.81 | 4181
'020210 | PU/UFES | Recolocação de telhas metálicas de aço/alumínio | m2 | 500 | 29.33 | 14665
'020211 | LABOR/SINAPI/PU-UFES - 090501 - 51 | Recolocação de engradamento de madeira para telhado com telha cerâmica, com pontaletes, terças, caibros e ripas, exclusive fornecimento | m2 | 20 | 67.03 | 1340.6
'020212 | LABOR/SINAPI/PU-UFES - 090502 - 51 | Recolocação de estrutura de madeira para telhado com telha ondulada de fibrocimento ou telha ecológica tipo onduline, com pontaletes e caibros, exclusive fornecimento | m2 | 20 | 22.99 | 459.8
'020213 | LABOR/SINAPI/PU-UFES - 090509 - 51 | Remoção, lavagem com escova de aço e recolocação de telhas cerâmicas | m2 | 10 | 98.5 | 985
'0203 |  | ESTRUTURA EM MADEIRA
'020301 | SINAPI - 92539 - 50 | Trama de madeira composta por ripas, caibros e terças para telhados de até 2 águas para telha de encaixe de cerâmica ou de concreto, incluso transporte vertical. af_07/2019 | m2 | 50 | 70.2 | 3510
'020302 | SINAPI - 92540 - 51 | Trama de madeira composta por ripas, caibros e terças para telhados de mais que 2 águas para telha de encaixe de cerâmica ou de concreto, incluso transporte vertical. af_07/2019 | m2 | 50 | 79.42 | 3971
'020303 | SINAPI - 92541 - 51 | Trama de madeira composta por ripas, caibros e terças para telhados de até 2 águas para telha cerâmica capa-canal, incluso transporte vertical. af_07/2019 | m2 | 50 | 75.2 | 3760
'020304 | SINAPI - 92542 - 51 | Trama de madeira composta por ripas, caibros e terças para telhados de mais que 2 águas para telha cerâmica capa-canal, incluso transporte vertical. af_07/2019 | m2 | 50 | 91.25 | 4562.5
'020305 | SINAPI - 92543 - 51 | Trama de madeira composta por terças para telhados de até 2 águas para telha ondulada de fibrocimento, metálica, plástica ou termoacústica, incluso transporte vertical. af_07/2019 | m2 | 100 | 19.69 | 1969
'020306 | SINAPI - 92544 - 51 | Trama de madeira composta por terças para telhados de até 2 águas para telha estrutural de fibrocimento, incluso transporte vertical. af_07/2019 | m2 | 100 | 16.69 | 1669
'020307 | LABOR/SINAPI/PU-UFES - 090101 - 51 | Estrutura de madeira de lei tipo Paraju ou equivalente para telhado de telha cerâmica tipo capa e canal, com pontaletes, terças, caibros e ripas, inclusive tratamento com cupinicida, exclusive telhas | m2 | 50 | 240.36 | 12018
'020308 | LABOR/SINAPI/PU-UFES - 090102 - 51 | Estrutura de madeira de lei tipo Paraju ou equivalente para telhado de telha ondulada de fibrocimento esp. 6mm, com pontaletes e caibros, inclusive tratamento com cupinicida, exclusive telhas | m2 | 50 | 115.68 | 5784
'020309 | LABOR/SINAPI/PU-UFES - 090103 - 51 | Estrutura de madeira de lei tipo Paraju ou equivalente para cobertura de telha de fibrocimento canalete 49/90, inclusive tratamento com cupinicida, exclusive telhas | m2 | 50 | 82.14 | 4107
'020310 | LABOR/SINAPI/PU-UFES - 090104 - 51 | Estrutura de madeira de lei tipo Paraju ou equivalente para telhado de telhas cerâmicas tipo capa e canal c/ tesouras, pilares, vigas, terças, caibros e ripas, incl. trat. c/cupinicida, exclusive telhas | m2 | 50 | 369.37 | 18468.5
'020311 | LABOR/SINAPI/PU-UFES - 090105 - 51 | Estrutura de madeira de lei Paraju ou equivalente para telhado de telha cerâmica tipo francesa, com pontaletes, terças, caibros e ripas, inclusive tratamento com cupunicida, exclusive telhas | m2 | 50 | 207.84 | 10392
'0204 |  | ESTRUTURA METALICA
'020401 | SINAPI - 92580 - 51 | Trama de aço composta por terças para telhados de até 2 águas para telha ondulada de fibrocimento, metálica, plástica ou termoacústica, incluso transporte vertical. af_07/2019 | m2 | 200 | 38.01 | 7602
'0205 |  | COBERTURA
'020501 | SINAPI - 94195 - 47 | Telhamento com telha cerâmica de encaixe, tipo portuguesa, com até 2 águas, incluso transporte vertical. af_07/2019 | m2 | 25 | 28.6 | 715
'020502 | SINAPI - 94198 - 47 | Telhamento com telha cerâmica de encaixe, tipo portuguesa, com mais de 2 águas, incluso transporte vertical. af_07/2019 | m2 | 10 | 31.63 | 316.3
'020503 | SINAPI - 94201 - 47 | Telhamento com telha cerâmica capa-canal, tipo colonial, com até 2 águas, incluso transporte vertical. af_07/2019 | m2 | 20 | 41.1 | 822
'020504 | SINAPI - 94204 - 47 | Telhamento com telha cerâmica capa-canal, tipo colonial, com mais de 2 águas, incluso transporte vertical. af_07/2019 | m2 | 20 | 46.25 | 925
'020505 | SINAPI - 94207 - 47 | Telhamento com telha ondulada de fibrocimento e = 6 mm, com recobrimento lateral de 1/4 de onda para telhado com inclinação maior que 10°, com até 2 águas, incluso içamento. af_07/2019 | m2 | 500 | 39.22 | 19610
'020506 | SINAPI - 94210 - 47 | Telhamento com telha ondulada de fibrocimento e = 6 mm, com recobrimento lateral de 1 1/4 de onda para telhado com inclinação máxima de 10°, com até 2 águas, incluso içamento. af_07/2019 | m2 | 533 | 41.67 | 22210.11
'020507 | SINAPI - 94213 - 47 | Telhamento com telha de aço/alumínio e = 0,5 mm, com até 2 águas, incluso içamento. af_07/2019 | m2 | 1500 | 60.7 | 91050
'020508 | SINAPI - 94216 - 47 | Telhamento com telha metálica termoacústica e = 30 mm, com até 2 águas, incluso içamento. af_07/2019 | m2 | 10 | 173.39 | 1733.9
'020509 | SINAPI - 94218 - 47 | Telhamento com telha estrutural de fibrocimento e= 6 mm, com até 2 águas, incluso içamento. af_07/2019 | m2 | 50 | 84.33 | 4216.5
'020510 | SINAPI - 94232 - 47 | Amarração de telhas cerâmicas ou de concreto. af_07/2019 | un | 50 | 2.54 | 127
'020511 | SINAPI - 94440 - 47 | Telhamento com telha cerâmica de encaixe, tipo francesa, com até 2 águas, incluso transporte vertical. af_07/2019 | m2 | 10 | 28.6 | 286
'020512 | SINAPI - 94441 - 47 | Telhamento com telha cerâmica de encaixe, tipo francesa, com mais de 2 águas, incluso transporte vertical. af_07/2019 | m2 | 10 | 31.63 | 316.3
'020513 | SINAPI - 94445 - 47 | Telhamento com telha cerâmica capa-canal, tipo plan, com até 2 águas, incluso transporte vertical. af_07/2019 | m2 | 20 | 41.1 | 822
'020514 | SINAPI - 94446 - 47 | Telhamento com telha cerâmica capa-canal, tipo plan, com mais de 2 águas, incluso transporte vertical. af_07/2019 | m2 | 20 | 46.25 | 925
'020515 | SINAPI - 94447 - 47 | Telhamento com telha cerâmica capa-canal, tipo paulista, com até 2 águas, incluso transporte vertical. af_07/2019 | m2 | 10 | 41.1 | 411
'020516 | SINAPI - 94448 - 47 | Telhamento com telha cerâmica capa-canal, tipo paulista, com mais de 2 águas, incluso transporte vertical. af_07/2019 | m2 | 10 | 46.25 | 462.5
'020517 | SINAPI - 94449 - 47 | Telhamento com telha ondulada de fibra de vidro e = 0,6 mm, para telhado com inclinação maior que 10°, com até 2 águas, incluso içamento. af_07/2019 | m2 | 10 | 57.02 | 570.2
'020518 | LABOR/SINAPI/PU-UFES - 090203 - 51 | Cobertura nova de telhas onduladas de fibrocimento 8.0mm, inclusive cumeeiras e acessórios de fixação | m2 | 50 | 71.16 | 3558
'020519 | LABOR/SINAPI/PU-UFES - 090204 - 51 | Cobertura nova de telhas de fibrocimento tipo canalete 49, inclusive cumeeira e acessórios de fixação | m2 | 250 | 182.67 | 45667.5
'020520 | LABOR/SINAPI/PU-UFES - 090207 - 51 | Cobertura nova de telhas de fibrocimento tipo canalete 90, inclusive cumeeira e acessórios de fixação | m2 | 250 | 156.61 | 39152.5
'0206 |  | CALHAS E RUFOS
'020601 | SINAPI - 94227 - 47 | Calha em chapa de aço galvanizado número 24, desenvolvimento de 33 cm, incluso transporte vertical. af_07/2019 | m | 20 | 47.75 | 955
'020602 | SINAPI - 94228 - 47 | Calha em chapa de aço galvanizado número 24, desenvolvimento de 50 cm, incluso transporte vertical. af_07/2019 | m | 500 | 64.61 | 32305
'020603 | SINAPI - 94229 - 47 | Calha em chapa de aço galvanizado número 24, desenvolvimento de 100 cm, incluso transporte vertical. af_07/2019 | m | 20 | 124.33 | 2486.6
'020604 | PU/UFES | Calha de beiral, semicircular de pvc, diametro 125 mm, incluindo cabeceiras, emendas, bocais, suportes e vedações, excluindo condutores, incluso transporte vertical. | m | 20 | 80.19 | 1603.8
'020605 | SINAPI - 94231 - 47 | Rufo em chapa de aço galvanizado número 24, corte de 25 cm, incluso transporte vertical. af_07/2019 | m | 280 | 39.17 | 10967.6
'020606 | PU/UFES | Rufo em fibrocimento para telha ondulada e = 6 mm, aba de 26 cm, incluso transporte vertical. | m | 20 | 54.52 | 1090.4
'020607 | LABOR/SINAPI/PU-UFES - 090301 - 51 | Rufo de concreto armado Fck=15 MPa, nas dimensões de 30x5 cm, moldado "in loco" | m | 140 | 104 | 14560
'020608 | LABOR/SINAPI/PU-UFES - 090302 - 51 | Rufo de chapa metálica nº 26 com largura de 30 cm | m | 20 | 34.13 | 682.6
'020609 | LABOR/SINAPI/PU-UFES - 090312 - 51 | Calha em chapa galvanizada com largura de 40 cm | m | 20 | 186.27 | 3725.4
'020610 | LABOR/SINAPI/PU-UFES - 090314 - 51 | Rufo de chapa de alumínio esp. 0.5mm, largura de 30cm | m | 20 | 48.79 | 975.8
'0207 |  | ACABAMENTOS E ACESSORIOS
'020701 | PU/UFES | Cumeeira tipo shed para telha de fibrocimento ondulada, incluso juntas de vedacao e acessorios de fixacao | m | 20 | 51.23 | 1024.6
'020702 | PU/UFES | Cumeeira em perfil ondulado de alumínio | m | 25 | 48.28 | 1207
'020703 | SINAPI - 94219 - 47 | Cumeeira e espigão para telha cerâmica emboçada com argamassa traço 1:2:9 (cimento, cal e areia), para telhados com mais de 2 águas, incluso transporte vertical. af_07/2019 | m | 20 | 27.07 | 541.4
'020704 | SINAPI - 94220 - 47 | Cumeeira e espigão para telha de concreto emboçada com argamassa traço 1:2:9 (cimento, cal e areia), para telhados com mais de 2 águas, incluso transporte vertical. af_07/2019 | m | 5 | 43.8 | 219
'020705 | SINAPI - 94221 - 47 | Cumeeira para telha cerâmica emboçada com argamassa traço 1:2:9 (cimento, cal e areia) para telhados com até 2 águas, incluso transporte vertical. af_07/2019 | m | 20 | 21.1 | 422
'020706 | SINAPI - 94222 - 47 | Cumeeira para telha de concreto emboçada com argamassa traço 1:2:9 (cimento, cal e areia) para telhados com até 2 águas, incluso transporte vertical. af_07/2019 | m | 5 | 37.83 | 189.15
'020707 | SINAPI - 94223 - 47 | Cumeeira para telha de fibrocimento ondulada e = 6 mm, incluso acessórios de fixação e içamento. af_07/2019 | m | 40 | 50.88 | 2035.2
'020708 | SINAPI - 94451 - 47 | Cumeeira para telha de fibrocimento estrutural e = 6 mm, incluso acessórios de fixação e içamento. af_07/2019 | m | 40 | 111.3 | 4452
'0208 |  | PLATIBANDA
'020801 | LABOR/SINAPI/PU-UFES - 090403 - 51 | Platibanda de alvenaria de bloco cerâmico 10x20x20cm, assentado com argamassa de cimento, cal hidratada CH1 e areia no traço 1:0,5:8, amarrada com pilaretes em conc. arm. a cada 2m (H=1.0m), excl. revest. | m | 20 | 110.68 | 2213.6
'0209 |  | VARRIÇÃO DE TELHADO
'020901 | PU/UFES | Varrição de telhado tipo passarela (UFES) | m2 | 20000 | 0.41 | 8200
'020902 | PU/UFES | Varrição de telhado em prédios com 2 ou 3 pavimentos (UFES) | m2 | 10000 | 0.2 | 2000
'020903 | PU/UFES | Varrição de telhado de prédio com 1 pavimento (UFES) | m2 | 44100 | 0.08 | 3528
'03 |  | DROP - DRENAGEM, OBRAS DE CONTENÇÃO, POÇOS DE VISITA E CAIXAS
'0301 |  | CALHAS E ESGOTAMENTO
'030101 | PU/UFES | Calha em concreto simples, em meia cana, diametro 200 mm | m | 10 | 34.58 | 345.8
'030102 | PU/UFES | Calha em concreto simples, em meia cana de concreto, diametro 600 mm | m | 10 | 97.04 | 970.4
'0302 |  | TUBULAÇÃO
'030201 | SINAPI - 73816/1 - 51 | Execucao de dreno com tubos de pvc corrugado flexivel perfurado - dn 100 | m | 8 | 34.43 | 275.44
'030202 | SINAPI - 75029/1 - 51 | Tubo pvc corrugado rigido perfurado dn 150 para drenagem - fornecimento e instalacao | m | 52 | 52.24 | 2716.48
'030203 | SINAPI - 83664 - 51 | Execucao de dreno de tubo de conreto simples poroso d=0,20 m (0,5mx0,5m) para galerias de aguas pluviais | m | 5 | 76.26 | 381.3
'030204 | PU/UFES | Tubo concreto simples dn 200 mm para drenagem - fornecimento e instalacao, inclusive escavacao manual 1m3/m | m | 5 | 107.76 | 538.8
'030205 | PU/UFES | Tubo concreto simples dn 300 mm para drenagem - fornecimento e instalacao inclusive escavacao manual 1m3/m | m | 5 | 132.67 | 663.35
'04 |  | ESCO - ESCORAMENTO
'0401 |  | DE VALAS
'040101 | SINAPI - 94037 - 47 | Escoramento de vala, tipo pontaleteamento, com profundidade de 0 a 1,5 m, largura menor que 1,5 m, em local com nível alto de interferência. af_06/2016 | m2 | 5 | 21.18 | 105.9
'040102 | SINAPI - 94038 - 47 | Escoramento de vala, tipo pontaleteamento, com profundidade de 0 a 1,5 m, largura maior ou igual a 1,5 m e menor que 2,5 m, em local com nível alto de interferência. af_06/2016 | m2 | 25 | 29.02 | 725.5
'05 |  | ESQV - ESQUADRIAS/FERRAGENS/VIDROS
'0501 |  | ESQUADRIAS EM MADEIRA
'050101 | PU/UFES | Porta de madeira compensada lisa para pintura, 120x210x3,5cm, 2 folhas, incluso aduela 2a, alizar 2a e dobradicas | und | 10 | 781.36 | 7813.6
'050102 | PU/UFES | Porta de madeira compensada lisa para cera ou verniz, 120x210x3,5cm, 2 folhas, incluso aduela 1a, alizar 1a e dobradicas com anel | und | 10 | 1018.73 | 10187.3
'050103 | PU/UFES | Janela de madeira tipo guilhotina, de abrir , inclusas guarnicoes sem ferragens | m² | 10 | 765.94 | 7659.4
'050104 | PU/UFES | Janela de madeira tipo veneziana. de abrir, inclusas guarnicoes e ferragens | m² | 10 | 1219.24 | 12192.4
'050105 | PU/UFES | Janela de madeira tipo veneziana/vidro, de abrir, inclusas guarnicoes sem ferragens | m² | 10 | 1231.1 | 12311
'050106 | PU/UFES | Janela de madeira tipo veneziana/guilhotina, de abrir, inclusas guarnicoes sem ferragens | m² | 10 | 958.66 | 9586.6
'050107 | PU/UFES | Alcapao em compensado de madeira cedro/virola, 60x60x2cm, com marco 7x3cm, alizar de 2a, dobradicas em latao cromado e tarjeta cromada | und | 1 | 253.64 | 253.64
'050108 | SINAPI - 90820 - 51 | Porta de madeira para pintura, semi-oca (leve ou média), 60x210cm, espessura de 3,5cm, incluso dobradiças - fornecimento e instalação. af_12/2019 | un | 10 | 356.7 | 3567
'050109 | SINAPI - 90821 - 51 | Porta de madeira para pintura, semi-oca (leve ou média), 70x210cm, espessura de 3,5cm, incluso dobradiças - fornecimento e instalação. af_12/2019 | un | 10 | 384.66 | 3846.6
'050110 | SINAPI - 90822 - 51 | Porta de madeira para pintura, semi-oca (leve ou média), 80x210cm, espessura de 3,5cm, incluso dobradiças - fornecimento e instalação. af_12/2019 | un | 320 | 381.05 | 121936
'050111 | SINAPI - 90823 - 51 | Porta de madeira para pintura, semi-oca (leve ou média), 90x210cm, espessura de 3,5cm, incluso dobradiças - fornecimento e instalação. af_12/2019 | un | 350 | 398.87 | 139604.5
'050112 | SINAPI - 91009 - 51 | Porta de madeira para verniz, semi-oca (leve ou média), 60x210cm, espessura de 3,5cm, incluso dobradiças - fornecimento e instalação. af_12/2019 | un | 10 | 364.11 | 3641.1
'050113 | SINAPI - 91010 - 51 | Porta de madeira para verniz, semi-oca (leve ou média), 70x210cm, espessura de 3,5cm, incluso dobradiças - fornecimento e instalação. af_12/2019 | un | 10 | 303.36 | 3033.6
'050114 | SINAPI - 91011 - 51 | Porta de madeira para verniz, semi-oca (leve ou média), 80x210cm, espessura de 3,5cm, incluso dobradiças - fornecimento e instalação. af_12/2019 | un | 10 | 408.83 | 4088.3
'050115 | SINAPI - 91012 - 51 | Porta de madeira para verniz, semi-oca (leve ou média), 90x210cm, espessura de 3,5cm, incluso dobradiças - fornecimento e instalação. af_12/2019 | un | 10 | 393.16 | 3931.6
'050116 | PU/UFES | Aduela / marco / batente para porta de 60x210cm, fixação com argamassa, padrão popular - fornecimento e instalação | und | 10 | 232.23 | 2322.3
'050117 | SINAPI - 91292 - 51 | Batente para porta de madeira, fixação com argamassa, padrão popular. fornecimento e instalação. af_12/2019_p | un | 12 | 247.65 | 2971.8
'050118 | PU/UFES | Aduela / marco / batente para porta de 80x210cm, fixação com argamassa, padrão popular - fornecimento e instalação. | und | 350 | 261.2 | 91420
'050119 | PU/UFES | Aduela / marco / batente para porta de 90x210cm, fixação com argamassa, padrão popular - fornecimento e instalação | und | 400 | 275.71 | 110284
'050120 | SINAPI - 91298 - 51 | Porta de madeira tipo veneziana, 80x210cm, espessura de 3cm, incluso dobradiças - fornecimento e instalação. af_12/2019 | un | 10 | 738.87 | 7388.7
'050121 | PU/UFES | Alizar / guarnição de 5x1,5cm para porta de 60x210cm fixado com pregos, padrão popular - fornecimento e instalação | und | 10 | 25.32 | 253.2
'050122 | PU/UFES | Alizar / guarnição de 5x1,5cm para porta de 70x210cm fixado com pregos, padrão popular - fornecimento e instalação | und | 10 | 26.81 | 268.1
'050123 | PU/UFES | Alizar / guarnição de 5x1,5cm para porta de 80x210cm fixado com pregos, padrão popular - fornecimento e instalação | und | 10 | 28.31 | 283.1
'050124 | PU/UFES | Alizar / guarnição de 5x1,5cm para porta de 90x210cm fixado com pregos, padrão popular - fornecimento e instalação | und | 10 | 29.86 | 298.6
'050125 | LABOR/SINAPI/PU-UFES - 060112 - 51 | Caixilho em madeira de lei de 1ª (Peroba, Ipê, Angelim Pedra ou equivalente) de 9 x 3 cm para janela | m | 11 | 57.11 | 628.21
'050126 | LABOR/SINAPI/PU-UFES - 060401 - 51 | Porta em compensado esp. 35mm c/ acab. liso em madeira laminada p/ pint. incl. alizares, dobradiças e fechadura tipo "livre/ocupado" em latão cromado Lafonte ou equiv. excl. marco, nas dimensões: 0.60 x 1.80 m | und | 6 | 645.95 | 3875.7
'050127 | LABOR/SINAPI/PU-UFES - 061401 - 51 | Porta em madeira de lei tipo angelim pedra ou equiv.c/enchimento em madeira 1a.qualidade esp. 30mm p/ pintura, incl. fechadura tipo "livre/ocupado" em latão cromado Lafonte ou equiv. e ferragens p/ fixação em granito, excl. marco, nas dimensões: 0.60 x 1.80 m | und | 6 | 731.12 | 4386.72
'050128 | LABOR/SINAPI/PU-UFES - 061402 - 51 | Porta em madeira de lei tipo angelim pedra ou equiv.c/enchimento em madeira 1a.qualidade esp. 30mm p/ pintura, incl. fechadura tipo "livre/ocupado" em latão cromado Lafonte ou equiv. e ferragens p/ fixação em granito, excl. marco, nas dimensões: 0.80 x 1.80 m | und | 6 | 741.13 | 4446.78
'050129 | LABOR/SINAPI/PU-UFES - 061403 - 51 | Porta em madeira de lei tipo angelim pedra ou equiv.c/enchimento em madeira 1a.qualidade esp. 30mm p/ pintura, incl. fechadura tipo "livre/ocupado" em latão cromado Lafonte ou equiv. e ferragens p/ fixação em granito, excl. marco, nas dimensões: 0.60 x 1.60 m | und | 6 | 731.12 | 4386.72
'050130 | LABOR/SINAPI/PU-UFES - 061404 - 51 | Porta em madeira de lei tipo angelim pedra ou equiv.c/enchimento em madeira 1a.qualidade esp. 30mm p/ pintura, incl. fechadura tipo "livre/ocupado" em latão cromado Lafonte ou equiv. e ferragens p/ fixação em granito, excl. marco, nas dimensões: 0.80 x 1.60 m | und | 2 | 728.04 | 1456.08
'050131 | LABOR/SINAPI/PU-UFES - 062301 - 51 | Porta em madeira de lei com enchimento em madeira de 1ª qualidade, esp. 30mm, para pintura, incl. alizares, dobradiças, fechadura tipo "livre/ocupado" em latão cromado La Fonte ou equiv., excl. marco, nas dimensões: 0.60 x 1.60 m | und | 6 | 672.54 | 4035.24
'050132 | LABOR/SINAPI/PU-UFES - 062302 - 51 | Porta em madeira de lei com enchimento em madeira de 1ª qualidade, esp. 30mm, para pintura, incl. alizares, dobradiças, fechadura tipo "livre/ocupado" em latão cromado La Fonte ou equiv., excl. marco, nas dimensões: 0.80 x 1.60 m | und | 2 | 669.46 | 1338.92
'050133 | PU/UFES | Porta em madeira maciça 200x210x3,5cm, em folha dupla, com visor em vidro transparente 25x30cm em cada folha, fornecimento e instalação | und | 3 | 2107.11 | 6321.33
'050134 | PU/UFES | Aduela / marco / batente para porta de 200x210cm, fixação com argamassa, padrão popular - fornecimento e instalação | und | 3 | 495.36 | 1486.08
'050135 | PU/UFES | Alizar / guarnição de 5x1,5cm para porta de 200x210cm fixado com pregos, padrão popular - fornecimento e instalação | und | 3 | 33.98 | 101.94
'0502 |  | ESQUADRIAS METALICAS
'050201 | PU/UFES | Porta de correr em aluminio, com duas folhas para vidro, incluso vidro liso incolor, fechadura e puxador, sem guarnicao/alizar/vista | m² | 20 | 469.41 | 9388.2
'050202 | PU/UFES | Portao de ferro em chapa galvanizada plana 14 gsg | m² | 10 | 291.71 | 2917.1
'050203 | PU/UFES | Grade de ferro em barra chata 3/16" | m² | 50 | 252.68 | 12634
'050204 | PU/UFES | Porta de ferro de abrir tipo barra chata, com requadro e guarnicao completa | m² | 6 | 480.23 | 2881.38
'050205 | PU/UFES | Alcapao em ferro 60x60cm, incluso ferragens | und | 10 | 138.41 | 1384.1
'050206 | PU/UFES | Alcapao em ferro 70x70cm, incluso ferragens | und | 10 | 153.85 | 1538.5
'050207 | PU/UFES | Portao de ferro com vara 1/2", com requadro | m² | 36 | 434.16 | 15629.76
'050208 | PU/UFES | Porta de aco de enrolar tipo grade, chapa 16 | m² | 20 | 911.54 | 18230.8
'050209 | PU/UFES | Porta de aco chapa 24, de enrolar, vazada tijolinho ou equivalente com retangulo ou circulo, acabamento galvanizado natural | m² | 20 | 651.62 | 13032.4
'050210 | PU/UFES | Porta de aco chapa 24, de enrolar, raiada, larga com acabamento galvanizado natural | m² | 20 | 478.99 | 9579.8
'050211 | PU/UFES | Portao em tela arame galvanizado n.12 malha 2" e moldura em tubos de aco com duas folhas de abrir, incluso ferragens | m² | 12 | 932.75 | 11193
'050212 | PU/UFES | Batente ferro 1x1/8" | m | 5 | 40.97 | 204.85
'050213 | PU/UFES | Caixilho fixo, de aluminio, para vidro | m² | 350 | 326.35 | 114222.5
'050214 | PU/UFES | Gradil de aluminio anodizado tipo barra chata | m² | 600 | 422.24 | 253344
'050215 | SINAPI - 91341 - 51 | Porta em alumínio de abrir tipo veneziana com guarnição, fixação com parafusos - fornecimento e instalação. af_12/2019 | m2 | 50 | 539.07 | 26953.5
'050216 | PU/UFES | Janela de alumínio maxim-ar, fixação com parafuso, vedação com espuma expansiva pu, com vidros, padronizada | m² | 20 | 493.19 | 9863.8
'050217 | PU/UFES | Janela de alumínio de correr, 2 folhas, fixação com parafuso, vedação com espuma expansiva pu, com vidros, padronizada | m² | 10 | 287.6 | 2876
'050218 | PU/UFES | Janela de alumínio de correr, 3 folhas, fixação com parafuso, vedação com espuma expansiva pu, com vidros, padronizada | m² | 10 | 425.87 | 4258.7
'050219 | PU/UFES | Janela de alumínio de correr, 4 folhas, fixação com parafuso, vedação com espuma expansiva pu, com vidros, padronizada | m² | 12 | 335.88 | 4030.56
'050220 | SINAPI - 94580 - 46 | Janela de alumínio de correr com 6 folhas (2 venezianas fixas, 2 venezianas de correr e 2 para vidro), com vidros, batente, acabamento com acetato ou brilhante e ferragens. exclusive alizar e contramarco. fornecimento e instalação. af_12/2019 | m2 | 20 | 475.21 | 9504.2
'050221 | PU/UFES | Janela de alumínio maxim-ar, fixação com argamassa, com vidros, padronizada. | m² | 2200 | 497.59 | 1094698
'050222 | PU/UFES | Janela de alumínio de correr, 2 folhas, fixação com argamassa, com vidros, padronizada | m² | 250 | 290.83 | 72707.5
'050223 | PU/UFES | Janela de alumínio de correr, 3 folhas, fixação com argamassa, com vidros, padronizada | m² | 250 | 437 | 109250
'050224 | PU/UFES | Janela de alumínio de correr, 4 folhas, fixação com argamassa, com vidros, padronizada | m² | 250 | 337.85 | 84462.5
'050225 | PU/UFES | Janela de alumínio 6 folhas, fixação com argamassa, com vidros, padronizada | m² | 250 | 496.27 | 124067.5
'050226 | SINAPI - 94805 - 47 | Porta de alumínio de abrir para vidro sem guarnição, 87x210cm, fixação com parafusos, inclusive vidros - fornecimento e instalação. af_12/2019 | un | 1 | 863.59 | 863.59
'050227 | LABOR/SINAPI/PU-UFES - 071103 - 52 | Grade de tela tipo mosquiteiro de arame galvanizado, inclusive, requadro em "L" | m2 | 7 | 140.09 | 980.63
'050228 | PU/UFES | Porta de alumínio 80x210cm, folha simples, sem aberturas (sem veneziana), com visor, inclusive dobradiças, maçaneta tipo alavanca, montagem e instalação do batente, instalação de veda porta na base - fornecimento e instalação | und | 4 | 1357.55 | 5430.2
'0503 |  | CORRIMÃO, GUARDA CORPO E ESCADAS METALICAS
'050301 | PU/UFES | Guarda-corpo em tubo de aco galvanizado 1 1/2" | m² | 10 | 478.64 | 4786.4
'050302 | SINAPI - 73665 - 51 | Escada tipo marinheiro em aco ca-50 9,52mm incluso pintura com fundo anticorrosivo tipo zarcao | m | 40 | 78.74 | 3149.6
'050303 | PU/UFES | Corrimao em madeira 1a 2,5x30cm | m | 20 | 122.18 | 2443.6
'050304 | PU/UFES | Corrimao em tubo aco galvanizado 3/4" com bracadeira | m | 20 | 91.09 | 1821.8
'050305 | PU/UFES | Corrimão em tubo aço galvanizado 2 1/2" com braçadeira | m | 20 | 161.12 | 3222.4
'050306 | PU/UFES | Corrimão em tubo aço galvanizado 1 1/4" com braçadeira | m | 22 | 111.32 | 2449.04
'050307 | SINAPI - 74194/1 - 51 | Escada tipo marinheiro em tubo aco galvanizado 1 1/2" 5 degraus | m | 20 | 360.17 | 7203.4
'050308 | PU/UFES | Guarda-corpo com corrimao em ferro barra chata 3/16" | m | 20 | 407.45 | 8149
'050309 | PU/UFES | Guarda-corpo com corrimao em tubo de aco galvanizado 1 1/2" | m | 38 | 346.81 | 13178.78
'050310 | PU/UFES | Guarda-corpo com corrimao em tubo de aco galvanizado 3/4" | m | 20 | 167.85 | 3357
'050311 | LABOR/SINAPI/PU-UFES - 200513 - 50 | Escada tipo marinheiro de tubo de ferro 1" e 3/4", com h=4.20m, para acesso a caixa d'água, inclusive pintura em esmalte sintético, conforme detalhe em projeto | und | 1 | 1250.79 | 1250.79
'050312 | MERCADO | Corrimão duplo, em INOX - tipo INTERMEDIÁRIO, fornecimento e instalação. | m | 10 | 415.67 | 4156.7
'050313 | MERCADO | Corrimão duplo, em INOX - tipo instalado NA ALVENARIA, fornecimento e instalação. | m | 10 | 207.33 | 2073.3
'050314 | MERCADO | Corrimão duplo, em INOX - tipo instalado NO GUARDA-CORPO, fornecimento e instalação. | m | 10 | 208.67 | 2086.7
'050315 | MERCADO | Guarda-corpo, em INOX - tipo VERTICAL, fornecimento e instalação. | m | 10 | 506 | 5060
'050316 | MERCADO | Guarda-corpo, em INOX - tipo 0 BARRA INTERMEDIÁRIA, fornecimento e instalação. | m | 10 | 183 | 1830
'050317 | MERCADO | Guarda-corpo, em INOX - tipo 1 BARRA INTERMEDIÁRIA, fornecimento e instalação. | m | 10 | 225.67 | 2256.7
'050318 | MERCADO | Guarda-corpo, em INOX - tipo 2 BARRAS INTERMEDIÁRIAS, fornecimento e instalação. | m | 10 | 268.2 | 2682
'050319 | MERCADO | Guarda-corpo, em INOX - tipo 3 BARRAS INTERMEDIÁRIAS, fornecimento e instalação. | m | 10 | 258 | 2580
'050320 | MERCADO | Guarda-corpo, em INOX - tipo 4 BARRAS INTERMEDIÁRIAS, fornecimento e instalação. | m | 10 | 403 | 4030
'050321 | MERCADO | Guarda-corpo, em INOX - tipo 5 BARRAS INTERMEDIÁRIAS, fornecimento e instalação. | m | 10 | 448 | 4480
'050322 | MERCADO | Guarda-corpo, em INOX - tipo 6 BARRAS INTERMEDIÁRIAS, fornecimento e instalação. | m | 10 | 481.6 | 4816
'0504 |  | FERRAGENS
'050401 | PU/UFES | Dobradica tipo vai e vem em latao polido 3" | und | 30 | 129.09 | 3872.7
'050402 | PU/UFES | Tarjeta tipo livre/ocupado para porta de banheiro | und | 150 | 42.24 | 6336
'050403 | PU/UFES | Dobradica em aco/ferro, 3" x 21/2", e=1,9 a 2 mm, sem anel, cromado ou zincado, tampa bola, com parafusos | und | 5 | 35.24 | 176.2
'050404 | SINAPI - 84885 - 51 | Jogo de ferragens cromadas para porta de vidro temperado, uma folha composto de dobradicas superior e inferior, trinco, fechadura, contra fechadura com capuchinho sem mola e puxador | un | 10 | 781.84 | 7818.4
'050405 | SINAPI - 84886 - 51 | Mola hidraulica de piso para porta de vidro temperado | un | 50 | 1410.21 | 70510.5
'050406 | PU/UFES | Puxador central para esquadria de aluminio | und | 250 | 21.9 | 5475
'050407 | PU/UFES | Fecho embutir tipo unha 22cm c/colocacao | und | 40 | 44.53 | 1781.2
'050408 | SINAPI - 91304 - 51 | Fechadura de embutir com cilindro, externa, completa, acabamento padrão popular, incluso execução de furo - fornecimento e instalação. af_12/2019 | un | 20 | 87.17 | 1743.4
'050409 | SINAPI - 91305 - 51 | Fechadura de embutir para porta de banheiro, completa, acabamento padrão popular, incluso execução de furo - fornecimento e instalação. af_12/2019 | un | 50 | 65.78 | 3289
'050410 | SINAPI - 91307 - 51 | Fechadura de embutir para portas internas, completa, acabamento padrão popular, com execução de furo - fornecimento e instalação. af_12/2019 | un | 150 | 69.09 | 10363.5
'050411 | LABOR/SINAPI/PU-UFES - 061105 - 51 | Targeta fio redondo 2", ref. IMAB, STAN, ALIANÇA ou equivalente | und | 4 | 9.11 | 36.44
'050412 | LABOR/SINAPI/PU-UFES - 061106 - 51 | Fechadura com maçaneta tipo bola e chave tipo yale, ref. IMAB, STAN, ALIANÇA ou equivalente | und | 250 | 169.7 | 42425
'050413 | LABOR/SINAPI/PU-UFES - 061107 - 51 | Fechadura de sobrepor, tipo caixão, com chave comum, ref. IMAB, STAN, ALIANÇA ou equivalente | und | 24 | 133.57 | 3205.68
'050414 | LABOR/SINAPI/PU-UFES - 061111 - 51 | Dobradiça de ferro zincado de 3 x 3 1/2", incl. parafusos, ref. IMAB, STAN, ALIANÇA ou equivalente | und | 20 | 26.45 | 529
'050415 | LABOR/SINAPI/PU-UFES - 061112 - 51 | Dobradiça de latão cromado de 3 x 2 1/2", incl. parafusos, ref. IMAB, STAN, ALIANÇA ou equivalente | und | 24 | 47.86 | 1148.64
'050416 | LABOR/SINAPI/PU-UFES - 061113 - 51 | Dobradiça de ferro zincado de 2 x 2", incl. parafusos, ref. IMAB, STAN, ALIANÇA ou equivalente | und | 5 | 19.26 | 96.3
'050417 | PU/UFES | Fechadura de sobrepor de ferro, com chave, para porta de armário | und | 2 | 64.7 | 129.4
'050418 | LABOR/SINAPI/PU-UFES - 061115 - 51 | Conjunto de punho para janela de correr | und | 7 | 53.29 | 373.03
'050419 | LABOR/SINAPI/PU-UFES - 061116 - 2 | Conjunto de ferragens para janela de correr, constando de 4 rodizios de latão com rolamentos para trilhos e 3m de trilho de alumínio (fornecimento sem colocação) | und | 5 | 69.4 | 347
'050420 | LABOR/SINAPI/PU-UFES - 061117 - 51 | Cremona com vara de ferro para janela de abrir | und | 5 | 126.82 | 634.1
'050421 | LABOR/SINAPI/PU-UFES - 061118 - 51 | Cadeado de 50mm com porta cadeado | und | 12 | 75.83 | 909.96
'050422 | LABOR/SINAPI/PU-UFES - 061122 - 51 | Parafuso em latão com rosca soberba de 2,8x22mm, para dobradiças | und | 107 | 1.54 | 164.78
'050423 | LABOR/SINAPI/PU-UFES - 061123 - 51 | Prendedor de porta, cromado, fixação com parafuso, no piso ou rodapé | und | 100 | 52.91 | 5291
'050424 | LABOR/SINAPI/PU-UFES - 061124 - 51 | Fecho em barra chata de 1/4" x 1 1/4" com 20cm de comprimento, para portão de ferro | und | 5 | 7.64 | 38.2
'050425 | PU/UFES | Fornecimento e instalação de fechadura em porta de vidro. | und | 50 | 117.81 | 5890.5
'050426 | PU/UFES | Fornecimento e instalação de mola em porta de vidro | und | 20 | 1404.6 | 28092
'050427 | PU/UFES | Fornecimento e instalação de fechadura tetra | und | 15 | 87.43 | 1311.45
'0505 |  | VIDROS E ESPELHOS
'050501 | SINAPI - 72116 - 51 | Vidro liso comum transparente, espessura 3mm | m2 | 20 | 176.86 | 3537.2
'050502 | SINAPI - 72117 - 51 | Vidro liso comum transparente, espessura 4mm | m2 | 80 | 227.35 | 18188
'050503 | SINAPI - 72118 - 51 | Vidro temperado incolor, espessura 6mm, fornecimento e instalacao, inclusive massa para vedacao | m2 | 150 | 284.11 | 42616.5
'050504 | SINAPI - 72119 - 51 | Vidro temperado incolor, espessura 8mm, fornecimento e instalacao, inclusive massa para vedacao | m2 | 20 | 358.69 | 7173.8
'050505 | SINAPI - 72120 - 51 | Vidro temperado incolor, espessura 10mm, fornecimento e instalacao, inclusive massa para vedacao | m2 | 30 | 453.76 | 13612.8
'050506 | SINAPI - 72123 - 51 | Vidro aramado, espessura 7mm | m2 | 4 | 524.61 | 2098.44
'050507 | SINAPI - 84957 - 51 | Vidro liso comum transparente, espessura 5mm | m2 | 6 | 272.72 | 1636.32
'050508 | SINAPI - 84959 - 51 | Vidro liso comum transparente, espessura 6mm | m2 | 10 | 319.84 | 3198.4
'050509 | SINAPI - 85001 - 51 | Vidro liso fume, espessura 4mm | m2 | 3 | 304.13 | 912.39
'050510 | SINAPI - 85005 - 51 | Espelho cristal, espessura 4mm, com parafusos de fixacao, sem moldura | m2 | 33 | 617.35 | 20372.55
'050511 | LABOR/SINAPI/PU-UFES - 080201 - 51 | Espelho para banheiros espessura 4 mm, incluindo chapa compensada 10 mm, moldura de alumínio em perfil L 3/4", fixado com parafusos cromados | m2 | 8 | 495.19 | 3961.52
'050512 | LABOR/SINAPI/PU-UFES - 080202 - 51 | Espelho espessura 4 mm, incluindo chapa compensada 6mm, moldura de peça de madeira 7x2.5cm fixada com parafuso e bucha conforme detalhe em projeto | m2 | 15 | 590.03 | 8850.45
'050513 | LABOR/SINAPI/PU-UFES - 080203 - 51 | Espelho prata esp. 4 mm sobre caixa de compensado colado revestido com fórmica e fixado com parafuso cromado e bucha, dim. 1,80 x 0,40m, conforme detalhe em projeto | m2 | 11 | 537.92 | 5917.12
'0506 |  | ESQUADRIAS DE VIDROS
'050601 | SINAPI - 73838/1 - 51 | Porta de vidro temperado, 0,9x2,10m, espessura 10mm, inclusive acessorios | un | 2 | 2655.84 | 5311.68
'050602 | LABOR/SINAPI/PU-UFES - 080106 - 51 | Substituição de massa para vidro em esquadrias | m2 | 8 | 27.17 | 217.36
'0507 |  | DIVERSOS
'050701 | PU/UFES | Cantoneira de aluminio 2"x2", para protecao de quina de parede | m | 18 | 55.76 | 1003.68
'050702 | PU/UFES | Cantoneira de aluminio 1"x1?, para protecao de quina de parede | m | 2 | 42.67 | 85.34
'050703 | PU/UFES | Caixa madeira 57x43cm com guarnicao 13cm p/ fechamento de ar condicional | und | 6 | 97.85 | 587.1
'050704 | PU/UFES | Cantoneira de madeira 3,0x3,0x1,0cm | m | 8 | 27.59 | 220.72
'050705 | PU/UFES | Cantoneira de madeira com laminado melaminico fosco 3,0x3,0x1,0cm | m | 8 | 34.56 | 276.48
'050706 | LABOR/SINAPI/PU-UFES - 200515 - 49 | Tampa de chapa de alumínio dobrada esp. 1.5 mm, dim. 86 x 86 cm conforme detalhe em projeto | und | 1 | 1081.43 | 1081.43
'050707 | LABOR/SINAPI/PU-UFES - 200516 - 50 | Tampa de chapa de ferro xadrez esp. 1/8", dim. 86x86 cm e pintura grafite marca de referência Suvinil sobre zarcão, conforme detalhe em projeto | und | 1 | 546.97 | 546.97
'050708 | PU/UFES | Barra antipânico dupla tipo push, c/ travamento horizontal e vertical, para instalação sobre porta de folha dupla 200x210cm - fornecimento e instalação | und | 3 | 2977.45 | 8932.35
'050709 | PU/UFES | Mola aérea hidráulica para portas, fornecimento e instalação. | und | 20 | 199.19 | 3983.8
'050710 | PU/UFES | Película adesiva jateada branca fosca para portas ou janelas de vidro - fornecimento e instalação | m² | 500 | 44.03 | 22015
'050711 | PU/UFES | Chapa inox escovado para fixação em porta de madeira, largura/altura 40cm - fornecimento e instalação | m | 10 | 406.99 | 4069.9
'0508 |  | REVISÕES E REPAROS
'050801 | LABOR/SINAPI/PU-UFES - 062201 - 51 | Substituição de fechadura com maçaneta tipo alavanca e chave yale | und | 50 | 81.81 | 4090.5
'050802 | LABOR/SINAPI/PU-UFES - 062202 - 51 | Substituição de fechadura com maçaneta tipo alavanca e chave tipo comum | und | 77 | 175.64 | 13524.28
'050803 | LABOR/SINAPI/PU-UFES - 062203 - 51 | Substituição de fechadura com maçaneta tipo bola e chave tipo yale | und | 20 | 141.63 | 2832.6
'050804 | LABOR/SINAPI/PU-UFES - 062204 - 51 | Recolocação de folha de porta em madeira de 1 folha, excl. ferragens, marcos e alizares | und | 8 | 87.18 | 697.44
'050805 | LABOR/SINAPI/PU-UFES - 062205 - 51 | Substituição de targeta tipo livre/ocupado | und | 35 | 58.63 | 2052.05
'050806 | LABOR/SINAPI/PU-UFES - 062206 - 50 | Substituição de targeta de fio redondo 2" | und | 10 | 9.11 | 91.1
'050807 | LABOR/SINAPI/PU-UFES - 062207 - 50 | Substituição de dobradiça 3 x 2 1/2" | und | 16 | 41.3 | 660.8
'050808 | LABOR/SINAPI/PU-UFES - 062208 - 50 | Reparo na porta com plaina, incl. retirada e recolocação de folha de porta | und | 58 | 76.16 | 4417.28
'050809 | LABOR/SINAPI/PU-UFES - 062210 - 50 | Substituição de trilho para janela de correr | m | 20 | 20.67 | 413.4
'050810 | LABOR/SINAPI/PU-UFES - 062211 - 50 | Recolocação de alizar em madeira, excl. alizar | m | 10 | 3.18 | 31.8
'050811 | LABOR/SINAPI/PU-UFES - 062212 - 50 | Recolocação de marco em madeira, excl. marco | m | 10 | 15.35 | 153.5
'050812 | LABOR/SINAPI/PU-UFES - 071801 - 51 | Escovamento com escova de aço em esquadrias de ferro | m2 | 20 | 28.05 | 561
'050813 | LABOR/SINAPI/PU-UFES - 071802 - 51 | Recolocação de esquadrias de ferro com caixilho, tipo basculante ou fixo, sem fornecimento | m2 | 10 | 86.58 | 865.8
'050814 | LABOR/SINAPI/PU-UFES - 071803 - 51 | Recolocação de esquadrias de ferro com caixilho, tipo de correr ou maxim-ar, sem fornecimento | m2 | 2 | 144.41 | 288.82
'050815 | LABOR/SINAPI/PU-UFES - 071804 - 51 | Recolocação de grades com sistemas de parafusos e buchas para fixação em paredes de alvenaria ou concreto | m2 | 10 | 68.6 | 686
'06 |  | FUES - ESTRUTURAS
'0601 |  | INFRA-ESTRUTURA
'060101 | SINAPI - 92915 - 51 | Armação de estruturas de concreto armado, exceto vigas, pilares, lajes e fundações, utilizando aço ca-60 de 5,0 mm - montagem. af_12/2015 | kg | 800 | 14.27 | 11416
'060102 | SINAPI - 92916 - 51 | Armação de estruturas de concreto armado, exceto vigas, pilares, lajes e fundações, utilizando aço ca-50 de 6,3 mm - montagem. af_12/2015 | kg | 10 | 12.75 | 127.5
'060103 | SINAPI - 92917 - 51 | Armação de estruturas de concreto armado, exceto vigas, pilares, lajes e fundações, utilizando aço ca-50 de 8,0 mm - montagem. af_12/2015 | kg | 176 | 11.45 | 2015.2
'060104 | SINAPI - 92919 - 51 | Armação de estruturas de concreto armado, exceto vigas, pilares, lajes e fundações, utilizando aço ca-50 de 10,0 mm - montagem. af_12/2015 | kg | 10 | 9.97 | 99.7
'060105 | SINAPI - 92921 - 51 | Armação de estruturas de concreto armado, exceto vigas, pilares, lajes e fundações, utilizando aço ca-50 de 12,5 mm - montagem. af_12/2015 | kg | 10 | 8.29 | 82.9
'060106 | LABOR/SINAPI/PU-UFES - 040202 - 51 | Fornecimento, preparo e aplicação de concreto ciclópico Fck=15MPa com 30% de pedra de mão | m3 | 2 | 596.46 | 1192.92
'060107 | LABOR/SINAPI/PU-UFES - 040222 - 51 | Fornecimento, preparo e aplicação de concreto Fck=25 MPa, para galerias | m3 | 1 | 612.68 | 612.68
'060108 | LABOR/SINAPI/PU-UFES - 040231 - 51 | Fornecimento, preparo e aplicação de concreto magro com consumo mínimo de cimento de 250 kg/m3 (brita 1 e 2) - (5% de perdas já incluído no custo) | m3 | 25 | 581.77 | 14544.25
'060109 | LABOR/SINAPI/PU-UFES - 040232 - 51 | Fornecimento, preparo e aplicação de concreto Fck=15 MPa (brita 1) - (5% de perdas já incluído no custo) | m3 | 12 | 602.23 | 7226.76
'060110 | LABOR/SINAPI/PU-UFES - 040233 - 51 | Fornecimento, preparo e aplicação de concreto Fck=15 MPa (brita 1 e 2) - (5% de perdas já incluído no custo) | m3 | 2 | 598.7 | 1197.4
'060111 | LABOR/SINAPI/PU-UFES - 040234 - 51 | Fornecimento, preparo e aplicação de concreto Fck=20 MPa (brita 1) - (5% de perdas já incluído no custo) | m3 | 9 | 618.73 | 5568.57
'060112 | LABOR/SINAPI/PU-UFES - 040235 - 51 | Fornecimento, preparo e aplicação de concreto Fck=20 MPa (brita 1 e 2) - (5% de perdas já incluído no custo) | m3 | 2 | 615.11 | 1230.22
'060113 | LABOR/SINAPI/PU-UFES - 040236 - 51 | Fornecimento, preparo e aplicação de concreto Fck=25 MPa (brita 1) - (5% de perdas já incluído no custo) | m3 | 155 | 638.73 | 99003.15
'060114 | LABOR/SINAPI/PU-UFES - 040237 - 51 | Fornecimento, preparo e aplicação de concreto Fck=25 MPa (brita 1 e 2) - (5% de perdas já incluído no custo) | m3 | 8 | 633.16 | 5065.28
'060115 | LABOR/SINAPI/PU-UFES - 040238 - 50 | Fôrma de chapa compensada resinada 12mm, levando-se em conta a utilização 3 vezes (incluido o material, corte, montagem, escoramento e desfôrma) | m2 | 190 | 87.24 | 16575.6
'060116 | LABOR/SINAPI/PU-UFES - 040249 - 50 | Fôrma de tábua de madeira de 2.5x30.0cm, levando-se em conta utilização 1 vez (incluindo o material, corte, montagem, escoramento e desforma) | m2 | 110 | 113.62 | 12498.2
'060117 | SINAPI - 97086 - 30 | Fabricação, montagem e desmontagem de forma para radier, em madeira serrada, 4 utilizações. af_09/2017 | m2 | 4 | 112.51 | 450.04
'060118 | LABOR/SINAPI/PU-UFES - 040243 - 51 | Fornecimento, dobragem e colocação em fôrma, de armadura CA-50 A média, diâmetro de 6.3 a 10.0 mm | kg | 4 | 9.58 | 38.32
'060119 | LABOR/SINAPI/PU-UFES - 040245 - 51 | Fornecimento, dobragem e colocação em fôrma, de armadura CA-50 A grossa diâmetro de 12.5 a 25.0 mm (1/2 a 1") | kg | 4 | 10.18 | 40.72
'060120 | LABOR/SINAPI/PU-UFES - 040246 - 51 | Fornecimento, dobragem e colocação em fôrma, de armadura CA-60 B fina, diâmetro de 4.0 a 7.0mm | kg | 7 | 9.78 | 68.46
'0602 |  | SUPER-ESTRUTURA
'060201 | PU/UFES | Armacao em tela de aco soldada nervurada q-92, aco ca-60, 4,2mm, malha 15x15cm | m² | 1429 | 15.34 | 21920.86
'060202 | SINAPI - 89996 - 51 | Armação vertical de alvenaria estrutural; diâmetro de 10,0 mm. af_01/2015 | kg | 200 | 8.68 | 1736
'060203 | SINAPI - 89997 - 51 | Armação vertical de alvenaria estrutural; diâmetro de 12,5 mm. af_01/2015 | kg | 200 | 6.98 | 1396
'060204 | SINAPI - 89998 - 51 | Armação de cinta de alvenaria estrutural; diâmetro de 10,0 mm. af_01/2015 | kg | 11 | 8.16 | 89.76
'0603 |  | CONCRETOS
'060301 | SINAPI - 89993 - 50 | Grauteamento vertical em alvenaria estrutural. af_01/2015 | m3 | 0.5 | 751.25 | 375.63
'060302 | SINAPI - 89994 - 50 | Grauteamento de cinta intermediária ou de contraverga em alvenaria estrutural. af_01/2015 | m3 | 0.5 | 618.82 | 309.41
'060303 | SINAPI - 89995 - 50 | Grauteamento de cinta superior ou de verga em alvenaria estrutural. af_01/2015 | m3 | 0.5 | 717.37 | 358.69
'0604 |  | LAJES
'060401 | SINAPI - 92792 - 51 | Corte e dobra de aço ca-50, diâmetro de 6,3 mm, utilizado em estruturas diversas, exceto lajes. af_12/2015 | kg | 10 | 8.25 | 82.5
'060402 | SINAPI - 92793 - 51 | Corte e dobra de aço ca-50, diâmetro de 8,0 mm, utilizado em estruturas diversas, exceto lajes. af_12/2015 | kg | 210 | 7.98 | 1675.8
'060403 | SINAPI - 92794 - 51 | Corte e dobra de aço ca-50, diâmetro de 10,0 mm, utilizado em estruturas diversas, exceto lajes. af_12/2015 | kg | 10 | 7.26 | 72.6
'060404 | SINAPI - 92795 - 51 | Corte e dobra de aço ca-50, diâmetro de 12,5 mm, utilizado em estruturas diversas, exceto lajes. af_12/2015 | kg | 10 | 6.19 | 61.9
'060405 | SINAPI - 92875 - 51 | Corte e dobra de aço ca-25, diâmetro de 6,3 mm. af_12/2015 | kg | 10 | 7.61 | 76.1
'060406 | SINAPI - 92876 - 51 | Corte e dobra de aço ca-25, diâmetro de 8,0 mm. af_12/2015 | kg | 18 | 7.28 | 131.04
'060407 | SINAPI - 92877 - 51 | Corte e dobra de aço ca-25, diâmetro de 10,0 mm. af_12/2015 | kg | 10 | 7.79 | 77.9
'060408 | SINAPI - 92878 - 51 | Corte e dobra de aço ca-25, diâmetro de 12,5 mm. af_12/2015 | kg | 10 | 7.63 | 76.3
'060409 | SINAPI - 92879 - 51 | Corte e dobra de aço ca-25, diâmetro de 16,0 mm. af_12/2015 | kg | 10 | 7.53 | 75.3
'060410 | SINAPI - 92880 - 51 | Corte e dobra de aço ca-25, diâmetro de 20,0 mm. af_12/2015 | kg | 10 | 7.68 | 76.8
'060411 | SINAPI - 92881 - 51 | Corte e dobra de aço ca-25, diâmetro de 25,0 mm. af_12/2015 | kg | 10 | 7.67 | 76.7
'060412 | SINAPI - 92882 - 51 | Armação utilizando aço ca-25 de 6,3 mm - montagem. af_12/2015 | kg | 10 | 10.98 | 109.8
'060413 | SINAPI - 92883 - 51 | Armação utilizando aço ca-25 de 8,0 mm - montagem. af_12/2015 | kg | 10 | 9.91 | 99.1
'060414 | SINAPI - 92884 - 51 | Armação utilizando aço ca-25 de 10,0 mm - montagem. af_12/2015 | kg | 10 | 9.87 | 98.7
'060415 | SINAPI - 92885 - 51 | Armação utilizando aço ca-25 de 12,5 mm - montagem. af_12/2015 | kg | 10 | 9.28 | 92.8
'060416 | SINAPI - 92886 - 51 | Armação utilizando aço ca-25 de 16,0 mm - montagem. af_12/2015 | kg | 10 | 8.77 | 87.7
'060417 | SINAPI - 92887 - 51 | Armação utilizando aço ca-25 de 20,0 mm - montagem. af_12/2015 | kg | 10 | 8.65 | 86.5
'060418 | SINAPI - 92888 - 51 | Armação utilizando aço ca-25 de 25,0 mm - montagem. af_12/2015 | kg | 10 | 8.4 | 84
'060419 | SINAPI - 95445 - 43 | Corte e dobra de aço ca-60, diâmetro de 5,0 mm, utilizado em estribo contínuo helicoidal. af_10/2016 | kg | 800 | 6.64 | 5312
'0605 |  | JUNTAS
'060501 | PU/UFES | Junta de dilatacao com isopor 10 mm | m² | 10 | 19.65 | 196.5
'060502 | PU/UFES | Junta de dilatacao elastica (pvc) o-220/6 pressao ate 30 mca | m | 493 | 126.11 | 62172.23
'060503 | PU/UFES | Junta de dilatacao para impermeabilizacao, com selante elastico monocomponente a base de poliuretano, dimensoes 1x1cm. | m | 342 | 22.06 | 7544.52
'0606 |  | VERGAS, ENCUNHAMENTO E AMARRAÇÃO
'060601 | SINAPI - 93182 - 50 | Verga pré-moldada para janelas com até 1,5 m de vão. af_03/2016 | m | 20 | 30.91 | 618.2
'060602 | SINAPI - 93183 - 50 | Verga pré-moldada para janelas com mais de 1,5 m de vão. af_03/2016 | m | 20 | 38.75 | 775
'060603 | SINAPI - 93184 - 50 | Verga pré-moldada para portas com até 1,5 m de vão. af_03/2016 | m | 50 | 23.61 | 1180.5
'060604 | SINAPI - 93185 - 50 | Verga pré-moldada para portas com mais de 1,5 m de vão. af_03/2016 | m | 20 | 38.07 | 761.4
'060605 | SINAPI - 93186 - 50 | Verga moldada in loco em concreto para janelas com até 1,5 m de vão. af_03/2016 | m | 300 | 56.94 | 17082
'060606 | SINAPI - 93187 - 50 | Verga moldada in loco em concreto para janelas com mais de 1,5 m de vão. af_03/2016 | m | 500 | 64.49 | 32245
'060607 | SINAPI - 93188 - 50 | Verga moldada in loco em concreto para portas com até 1,5 m de vão. af_03/2016 | m | 100 | 53.22 | 5322
'060608 | SINAPI - 93189 - 50 | Verga moldada in loco em concreto para portas com mais de 1,5 m de vão. af_03/2016 | m | 50 | 64.82 | 3241
'060609 | SINAPI - 93194 - 50 | Contraverga pré-moldada para vãos de até 1,5 m de comprimento. af_03/2016 | m | 4 | 30.37 | 121.48
'060610 | SINAPI - 93195 - 50 | Contraverga pré-moldada para vãos de mais de 1,5 m de comprimento. af_03/2016 | m | 4 | 36.12 | 144.48
'060611 | SINAPI - 93196 - 50 | Contraverga moldada in loco em concreto para vãos de até 1,5 m de comprimento. af_03/2016 | m | 10 | 55.44 | 554.4
'060612 | SINAPI - 93197 - 50 | Contraverga moldada in loco em concreto para vãos de mais de 1,5 m de comprimento. af_03/2016 | m | 4 | 61.27 | 245.08
'060613 | SINAPI - 93198 - 50 | Contraverga moldada in loco com utilização de blocos canaleta para vãos de até 1,5 m de comprimento. af_03/2016 | m | 4 | 31.87 | 127.48
'060614 | SINAPI - 93199 - 50 | Contraverga moldada in loco com utilização de blocos canaleta para vãos de mais de 1,5 m de comprimento. af_03/2016 | m | 4 | 31.31 | 125.24
'060615 | SINAPI - 93200 - 50 | Fixação (encunhamento) de alvenaria de vedação com argamassa aplicada com bisnaga. af_03/2016 | m | 50 | 2.74 | 137
'060616 | SINAPI - 93201 - 50 | Fixação (encunhamento) de alvenaria de vedação com argamassa aplicada com colher. af_03/2016 | m | 50 | 5.93 | 296.5
'060617 | SINAPI - 93202 - 50 | Fixação (encunhamento) de alvenaria de vedação com tijolo maciço. af_03/2016 | m | 2 | 22.95 | 45.9
'060618 | SINAPI - 93204 - 50 | Cinta de amarração de alvenaria moldada in loco em concreto. af_03/2016 | m | 8 | 42.87 | 342.96
'060619 | SINAPI - 93205 - 50 | Cinta de amarração de alvenaria moldada in loco com utilização de blocos canaleta. af_03/2016 | m | 8 | 28.44 | 227.52
'0607 |  | DIVERSOS
'060701 | PU/UFES | Chapim de concreto aparente com acabamento desempenado, forma de compensado plastificado (madeirit) de 14 x 10 cm, fundido no local. | m | 80 | 35.02 | 2801.6
'0608 |  | FORMAS EM MADEIRA SERRADA
'060801 | SINAPI - 96530 - 34 | Fabricação, montagem e desmontagem de fôrma para viga baldrame, em madeira serrada, e=25 mm, 1 utilização. af_06/2017 | m2 | 30 | 138.54 | 4156.2
'0609 |  | RECUPERAÇÃO DE ESTRUTURAS
'060901 | LABOR/SINAPI/PU-UFES - 040801 - 51 | Remoção cuidadosa do concreto afetado, através de escarificação | m3 | 2 | 3199.77 | 6399.54
'060902 | LABOR/SINAPI/PU-UFES - 040802 - 51 | Remoção cuidadosa do concreto afetado, através de escarificação (considerando esp. escarificada de 5cm) | m2 | 4 | 160 | 640
'060903 | LABOR/SINAPI/PU-UFES - 040806 - 51 | Limpeza de aço com lixamento e escovamento com escova de aço, até a completa remoção de partículas soltas, materiais indesejáveis e corrosão | m2 | 100 | 28.05 | 2805
'060904 | LABOR/SINAPI/PU-UFES - 040807 - 51 | Aplicação de Sika Top 108 Armatec ou equivalente, nas ferragens a serem recuperadas | m2 | 100 | 74.73 | 7473
'060905 | LABOR/SINAPI/PU-UFES - 040808 - 51 | Retirada de ferragem corroída | kg | 40 | 5.54 | 221.6
'060906 | LABOR/SINAPI/PU-UFES - 040809 - 51 | Recomposição de concreto danificado, com utilização de argamassa Sika Grout ou equivalente (considerando esp. 5cm) | m2 | 50 | 401.35 | 20067.5
'060907 | LABOR/SINAPI/PU-UFES - 040810 - 51 | Recomposição de concreto danificado, com utilização de argamassa Sika Grout ou equivalente | m3 | 5 | 7542.48 | 37712.4
'060908 | LABOR/SINAPI/PU-UFES - 040813 - 51 | Impermeabilização de estrutura com Sika Top 107 ou equivalente | m2 | 40 | 73.13 | 2925.2
'060909 | LABOR/SINAPI/PU-UFES - 040816 - 51 | Aplicação de Oxiprimer ou equivalente, nas ferragens a serem recuperadas | m2 | 40 | 16.13 | 645.2
'060910 | LABOR/SINAPI/PU-UFES - 040817 - 51 | Fornecimento e lançamento de concreto para grouteamento com adição de pedrisco (50% em peso), utilizando Sikagrout ou produto equivalente, exclusive forma | m3 | 6 | 3405.74 | 20434.44
'060911 | LABOR/SINAPI/PU-UFES - 040818 - 51 | Revestimento externo com argamassa corretiva tipo Sika Monotop 622 BR ou equivalente, esp. 5mm | m2 | 10 | 68.02 | 680.2
'07 |  | IMPE - IMPERMEABILIZAÇÕES E PROTEÇÕES DIVERSAS
'0701 |  | IMPERMEABILIZAÇÃO
'070101 | PU/UFES | Impermeabilizacao de superficie com argamassa de cimento e areia (media), traco 1:3, com aditivo impermeabilizante, e=2cm. | m² | 100 | 44.91 | 4491
'070102 | PU/UFES | Impermeabilizacao de calhas/lajes descobertas, com emulsao asfaltica com elastomeros, 3 demaos | m² | 100 | 48 | 4800
'070103 | PU/UFES | Fornecimento/instalacao lona plastica preta, para impermeabilizacao, espessura 150 micras. | m² | 5127 | 6.37 | 32658.99
'070104 | PU/UFES | Impermeabilizacao de superficie com revestimento bicomponente semi flexivel. | m² | 100 | 10.43 | 1043
'070105 | PU/UFES | Impermeabilizacao de superficie com mastique elastico a base de silicone, por volume. | dm³ | 19 | 102.31 | 1943.89
'070106 | PU/UFES | Impermeabilizacao de superficie com manta asfaltica protegida com filme de aluminio gofrado (de espessura 0,8mm), inclusa aplicacao de emulsao asfaltica, e=3mm. | m² | 761 | 100.13 | 76198.93
'070107 | PU/UFES | Impermeabilizacao de superficie com adesivo liquido sobre cimento cristalizante, incluso veu de fibra de vidro. | m² | 50 | 142.72 | 7136
'070108 | PU/UFES | Impermeabilizacao de superficie com asfalto elastomerico, inclusos primer e veu de fibra de vidro. | m² | 50 | 172.15 | 8607.5
'070109 | PU/UFES | Impermeabilizacao com pintura a base de resina epoxi alcatrao, uma demao. | m² | 40 | 36.85 | 1474
'070110 | PU/UFES | Impermeabilizacao com pintura a base de resina epoxi alcatrao, duas demaos. | m² | 40 | 71.68 | 2867.2
'070111 | PU/UFES | Impermeabilizacao de superficie com cimento especial cristalizante com adesivo liquido, uma demao. | m² | 40 | 75.41 | 3016.4
'070112 | PU/UFES | Impermeabilizacao de estruturas enterradas com cimento cristalizante e adesivo liquido, ate 7m de profundidade. | m² | 40 | 127.52 | 5100.8
'070113 | PU/UFES | Impermeabilizacao de superficie com mastique betuminoso a frio, por metro. | m | 100 | 57.65 | 5765
'070114 | PU/UFES | Impermeabilizacao de superficie com geomembrana (manta termoplastica lisa) tipo pead, e=2mm. | m² | 40 | 63.17 | 2526.8
'070115 | PRÓPRIA | Impermeabilizacao de superficie, com impermeabilizante flexivel a base acrilica. | m² | 114 | 87.62 | 9988.68
'070116 | PU/UFES | Impermeabilizacao de estruturas enterradas, com tinta asfaltica, duas demaos. | m² | 50 | 11.09 | 554.5
'070117 | PU/UFES | Impermeabilizacao de superficie com mastique betuminoso a frio, por area. | m² | 50 | 191.04 | 9552
'070118 | PU/UFES | Impermeabilizacao de superficie com argamassa de cimento e areia, traco 1:3, com aditivo impermeabilizante, e=3 cm | m² | 100 | 50.54 | 5054
'070119 | PU/UFES | Impermeabilizacao de superficie com argamassa de cimento e areia, traco 1:3, com aditivo impermeabilizante, e=1,5 cm | m² | 100 | 39.24 | 3924
'070120 | PU/UFES | Impermeabilizacao de superficie com argamassa de cimento e areia (grossa), traco 1:4, com aditivo impermeabilizante, e=2 cm | m² | 50 | 44.18 | 2209
'070121 | PU/UFES | Impermeabilizacao de superficie com cimento impermeabilizante de pega ultra rapida, traco 1:1, e=0,5 cm | m² | 50 | 71.96 | 3598
'070122 | PU/UFES | Impermeabilizacao de superficie com manta asfaltica (com polimeros tipo app), e=3 mm | m² | 100 | 86.66 | 8666
'070123 | PU/UFES | Impermeabilizacao de superficie com manta asfaltica (com polimeros tipo app), e=4 mm | m² | 100 | 105.91 | 10591
'070124 | PU/UFES | Impermeabilizacao com véu de poliester | m² | 69 | 37.39 | 2579.91
'070125 | PU/UFES | Impermeabilizacao de superficie com emulsao asfaltica com elastomero, inclusos primer e veu de poliester | m² | 50 | 89.06 | 4453
'070126 | PU/UFES | Impermeabilizacao de superficie com emulsao asfaltica a base d'agua | m² | 50 | 28.16 | 1408
'070127 | PU/UFES | Junta de dilatacao para impermeabilizacao, com asfalto oxidado aplicado a quente, dimensoes 2x2 cm | m | 40 | 26.3 | 1052
'070128 | LABOR/SINAPI/PU-UFES - 100102 - 51 | Impermeabilização nas seguintes etapas: chapisco traço 1:2 c/ sika 1 ou equivalente, revest. duplo c/ argamassa de cimento e areia traço 1:3 c/ sika 1 ou equivalente, em 2x15 mm e acab. argamassa 1:1 | m2 | 120 | 85.03 | 10203.6
'070129 | LABOR/SINAPI/PU-UFES - 100105 - 2 | Índice de imperm.c/ manta asfáltica atendendo NBR 9952, asfalto polimérico, esp.4mm reforç.c/ filme int.em polietileno, regul.base c/ arg.1:4 esp.mín.15mm, proteção mec. arg. 1:4 esp.20mm e juntas dilat. | m2 | 850 | 282.87 | 240439.5
'070130 | LABOR/SINAPI/PU-UFES - 100202 - 51 | Impermeabilização com argamassa de igol 2 - marca de referência Sika | m2 | 10 | 58.08 | 580.8
'070131 | LABOR/SINAPI/PU-UFES - 100203 - 51 | Pintura impermeabilizante com igolflex ou equivalente a 3 demãos | m2 | 20 | 53.04 | 1060.8
'070132 | LABOR/SINAPI/PU-UFES - 100204 - 51 | Impermeabilização, empregando argamassa de cimento e areia sem peneirar no traço 1:3 com aditivo impermeabilizado tipo sika 1 ou equivalente, espessura de 2 cm | m2 | 10 | 46.52 | 465.2
'070133 | LABOR/SINAPI/PU-UFES - 100208 - 2 | Índice de imperm.c/ manta asfáltica atendendo NBR 9952, asfalto polimerizado esp.3mm, reforç.c/ filme int. polietileno, regul. base c/ arg.1:4 esp.mín.15mm, proteção mec. arg.1:4 esp.20mm e juntas dilat. | m2 | 10 | 273.62 | 2736.2
'070134 | LABOR/SINAPI/PU-UFES - 100301 - 52 | Impermeabilização nas seguintes etapas: chapisco traço 1:2 c/ sika 1 prop. 1:10 ou equiv., revest. duplo c/ argamassa de cimento e areia traço 1:3 c/ sika 1 prop. 1:12 ou equivalente, esp. 2x15 mm e acab. argamassa 1:2 | m2 | 6 | 93.86 | 563.16
'08 |  | INEL - INSTALAÇÃO ELÉTRICA, ELETRIFICAÇÃO E ILUMINAÇÃO EXTERNA
'0801 |  | ELETRODUTOS, CANALETAS E CONEXÕES
'080101 | SINAPI - 95729 - 42 | Eletroduto rígido soldável, pvc, dn 20 mm (½??), aparente, instalado em parede - fornecimento e instalação. af_11/2016_p | m | 400 | 7.91 | 3164
'080102 | SINAPI - 95735 - 40 | Luva para eletroduto, pvc, soldável, dn 20 mm (1/2??), aparente, instalada em parede - fornecimento e instalação. af_11/2016_p | un | 100 | 6.64 | 664
'080103 | PU/UFES | Curva 90 graus para eletroduto, pvc, soldável, dn 20 mm (1/2"), aparente, instalada em parede - fornecimento e instalação. | un | 25 | 10.73 | 268.25
'080104 | SINAPI - 95730 - 42 | Eletroduto rígido soldável, pvc, dn 25 mm (3/4??), aparente, instalado em parede - fornecimento e instalação. af_11/2016_p | m | 4000 | 8.76 | 35040
'080105 | SINAPI - 95736 - 40 | Luva para eletroduto, pvc, soldável, dn 25 mm (3/4??), aparente, instalada em parede - fornecimento e instalação. af_11/2016_p | un | 800 | 7.71 | 6168
'080106 | PU/UFES | Curva 90 graus para eletroduto, pvc, soldável, dn 25 mm (3/4"), aparente, instalada em parede - fornecimento e instalação. | un | 200 | 12.97 | 2594
'080107 | SINAPI - 95731 - 42 | Eletroduto rígido soldável, pvc, dn 32 mm (1??), aparente, instalado em parede - fornecimento e instalação. af_11/2016_p | m | 450 | 10.5 | 4725
'080108 | SINAPI - 95738 - 40 | Luva para eletroduto, pvc, soldável, dn 32 mm (1??), aparente, instalada em parede - fornecimento e instalação. af_11/2016_p | un | 150 | 9.22 | 1383
'080109 | PU/UFES | Curva 90 graus para eletroduto, pvc, soldável, dn 32 mm (1"), aparente, instalada em parede - fornecimento e instalação. | un | 200 | 14.95 | 2990
'080110 | SINAPI - 91873 - 51 | Eletroduto rígido roscável, pvc, dn 40 mm (1 1/4"), para circuitos terminais, instalado em parede - fornecimento e instalação. af_12/2015 | m | 100 | 18.47 | 1847
'080111 | SINAPI - 91886 - 51 | Luva para eletroduto, pvc, roscável, dn 40 mm (1 1/4"), para circuitos terminais, instalada em parede - fornecimento e instalação. af_12/2015 | un | 40 | 12.75 | 510
'080112 | SINAPI - 91920 - 51 | Curva 90 graus para eletroduto, pvc, roscável, dn 40 mm (1 1/4"), para circuitos terminais, instalada em parede - fornecimento e instalação. af_12/2015 | un | 20 | 19.83 | 396.6
'080113 | SINAPI - 93008 - 51 | Eletroduto rígido roscável, pvc, dn 50 mm (1 1/2") - fornecimento e instalação. af_12/2015 | m | 100 | 14.33 | 1433
'080114 | SINAPI - 93009 - 51 | Eletroduto rígido roscável, pvc, dn 60 mm (2") - fornecimento e instalação. af_12/2015 | m | 100 | 20.72 | 2072
'080115 | SINAPI - 93010 - 51 | Eletroduto rígido roscável, pvc, dn 75 mm (2 1/2") - fornecimento e instalação. af_12/2015 | m | 100 | 28.5 | 2850
'080116 | SINAPI - 93011 - 51 | Eletroduto rígido roscável, pvc, dn 85 mm (3") - fornecimento e instalação. af_12/2015 | m | 100 | 34.62 | 3462
'080117 | SINAPI - 93012 - 51 | Eletroduto rígido roscável, pvc, dn 110 mm (4") - fornecimento e instalação. af_12/2015 | m | 100 | 51.72 | 5172
'080118 | SINAPI - 93013 - 51 | Luva para eletroduto, pvc, roscável, dn 50 mm (1 1/2") - fornecimento e instalação. af_12/2015 | un | 40 | 14.4 | 576
'080119 | SINAPI - 93014 - 51 | Luva para eletroduto, pvc, roscável, dn 60 mm (2") - fornecimento e instalação. af_12/2015 | un | 40 | 17.5 | 700
'080120 | SINAPI - 93015 - 51 | Luva para eletroduto, pvc, roscável, dn 75 mm (2 1/2") - fornecimento e instalação. af_12/2015 | un | 40 | 25.49 | 1019.6
'080121 | SINAPI - 93016 - 51 | Luva para eletroduto, pvc, roscável, dn 85 mm (3") - fornecimento e instalação. af_12/2015 | un | 40 | 30.62 | 1224.8
'080122 | SINAPI - 93017 - 51 | Luva para eletroduto, pvc, roscável, dn 110 mm (4") - fornecimento e instalação. af_12/2015 | un | 40 | 44.95 | 1798
'080123 | SINAPI - 93018 - 51 | Curva 90 graus para eletroduto, pvc, roscável, dn 50 mm (1 1/2") - fornecimento e instalação. af_12/2015 | un | 20 | 21.91 | 438.2
'080124 | SINAPI - 93020 - 51 | Curva 90 graus para eletroduto, pvc, roscável, dn 60 mm (2") - fornecimento e instalação. af_12/2015 | un | 20 | 27.58 | 551.6
'080125 | SINAPI - 93022 - 51 | Curva 90 graus para eletroduto, pvc, roscável, dn 75 mm (2 1/2") - fornecimento e instalação. af_12/2015 | un | 20 | 43.89 | 877.8
'080126 | SINAPI - 93024 - 51 | Curva 90 graus para eletroduto, pvc, roscável, dn 85 mm (3") - fornecimento e instalação. af_12/2015 | un | 20 | 46.44 | 928.8
'080127 | SINAPI - 93026 - 51 | Curva 90 graus para eletroduto, pvc, roscável, dn 110 mm (4") - fornecimento e instalação. af_12/2015 | un | 20 | 73.5 | 1470
'080128 | PU/UFES | Duto espiral flexivel singelo pead d=50mm(2") revestido com pvc com fio guia de aco galvanizado, lancado direto no solo, incl conexoes | m | 300 | 31.53 | 9459
'080129 | PU/UFES | Duto espiral flexivel singelo pead d=75mm(3") revestido com pvc com fio guia de aco galvanizado, lancado direto no solo, incl conexoes | m | 80 | 49.19 | 3935.2
'080130 | LABOR/SINAPI/PU-UFES - 151141 - 51 | Eletroduto PEAD, cor preta, diam. 4", marca ref. Kanaflex ou equivalente | m | 40 | 66.37 | 2654.8
'080131 | PU/UFES | Eletroduto PEAD, cor preta, diam. 6", marca ref. Kanaflex ou equivalente | m | 40 | 79.57 | 3182.8
'080132 | LABOR/SINAPI/PU-UFES - 150807 - 51 | Canaleta sistema X da Pial ou equivalente, inclusive conexões | m | 1200 | 15.62 | 18744
'080133 | PU/UFES | Condulete múltiplo em PVC, com tampa e adaptadores, para eletroduto 3/4" - Fornecimento e instalação | und | 2000 | 16.9 | 33800
'080134 | PU/UFES | Condulete múltiplo em PVC, com tampa e adaptadores, para eletroduto 1" - Fornecimento e instalação | und | 600 | 21.55 | 12930
'0802 |  | TERMINAIS, CONECTORES E ABRAÇADEIRAS
'080201 | PU/UFES | Terminal ou conector de pressao - para cabo 10mm2 - fornecimento e instalacao | und | 40 | 18.78 | 751.2
'080202 | PU/UFES | Terminal ou conector de pressao - para cabo 16mm2 - fornecimento e instalacao | und | 40 | 18.72 | 748.8
'080203 | PU/UFES | Terminal ou conector de pressao - para cabo 25mm2 - fornecimento e instalacao | und | 40 | 19.66 | 786.4
'080204 | PU/UFES | Terminal ou conector de pressao - para cabo 35mm2 - fornecimento e instalacao | und | 40 | 19.75 | 790
'080205 | PU/UFES | Terminal ou conector de pressao - para cabo 50mm2 - fornecimento e instalacao | und | 40 | 26.52 | 1060.8
'080206 | PU/UFES | Terminal ou conector de pressao - para cabo 70mm2 - fornecimento e instalacao | und | 40 | 26.72 | 1068.8
'080207 | PU/UFES | Terminal ou conector de pressao - para cabo 95mm2 - fornecimento e instalacao | und | 40 | 31.66 | 1266.4
'080208 | PU/UFES | Terminal ou conector de pressao - para cabo 120mm2 - fornecimento e instalacao | und | 40 | 42.24 | 1689.6
'080209 | PU/UFES | Terminal ou conector de pressao - para cabo 150mm2 - fornecimento e instalacao | und | 40 | 42.58 | 1703.2
'080210 | PU/UFES | Terminal ou conector de pressao - para cabo 185mm2 - fornecimento e instalacao | und | 40 | 44.19 | 1767.6
'080211 | PU/UFES | Terminal ou conector de pressao - para cabo 240mm2 - fornecimento e instalacao | und | 20 | 50.24 | 1004.8
'080212 | PU/UFES | Terminal ou conector de pressao - para cabo 300mm2 - fornecimento e instalacao | und | 20 | 61.6 | 1232
'0803 |  | FIOS E CABOS
'080301 | PU/UFES | Cabo de cobre nu 16mm2 - fornecimento e instalacao | m | 400 | 16.65 | 6660
'080302 | LABOR/SINAPI/PU-UFES - 151413 - 51 | Cabo de cobre nú, seção de 25.0 mm2 | m | 400 | 23.58 | 9432
'080303 | LABOR/SINAPI/PU-UFES - 160318 - 51 | Cabo de cobre nú 35mm2, ref. TEL 5735, marca de referência Termotécnica ou equivalente | m | 400 | 30.7 | 12280
'080304 | LABOR/SINAPI/PU-UFES - 160317 - 51 | Cabo de cobre nú 50mm2, ref. TEL 5750, marca de referência Termotécnica ou equivalente | m | 400 | 42.71 | 17084
'080305 | SINAPI - 91926 - 51 | Cabo de cobre flexível isolado, 2,5 mm², anti-chama 450/750 v, para circuitos terminais - fornecimento e instalação. af_12/2015 | m | 20000 | 3.44 | 68800
'080306 | SINAPI - 91928 - 51 | Cabo de cobre flexível isolado, 4 mm², anti-chama 450/750 v, para circuitos terminais - fornecimento e instalação. af_12/2015 | m | 8000 | 5.47 | 43760
'080307 | SINAPI - 91930 - 51 | Cabo de cobre flexível isolado, 6 mm², anti-chama 450/750 v, para circuitos terminais - fornecimento e instalação. af_12/2015 | m | 4000 | 7.45 | 29800
'080308 | SINAPI - 92979 - 51 | Cabo de cobre flexível isolado, 10 mm², anti-chama 450/750 v, para distribuição - fornecimento e instalação. af_12/2015 | m | 400 | 7.54 | 3016
'080309 | SINAPI - 92981 - 51 | Cabo de cobre flexível isolado, 16 mm², anti-chama 450/750 v, para distribuição - fornecimento e instalação. af_12/2015 | m | 500 | 11.56 | 5780
'080310 | SINAPI - 92983 - 51 | Cabo de cobre flexível isolado, 25 mm², anti-chama 450/750 v, para distribuição - fornecimento e instalação. af_12/2015 | m | 500 | 20.49 | 10245
'080311 | SINAPI - 92985 - 51 | Cabo de cobre flexível isolado, 35 mm², anti-chama 450/750 v, para distribuição - fornecimento e instalação. af_12/2015 | m | 200 | 27.4 | 5480
'080312 | SINAPI - 92987 - 51 | Cabo de cobre flexível isolado, 50 mm², anti-chama 450/750 v, para distribuição - fornecimento e instalação. af_12/2015 | m | 300 | 39.18 | 11754
'080313 | SINAPI - 92989 - 51 | Cabo de cobre flexível isolado, 70 mm², anti-chama 450/750 v, para distribuição - fornecimento e instalação. af_12/2015 | m | 50 | 54.21 | 2710.5
'080314 | SINAPI - 92991 - 51 | Cabo de cobre flexível isolado, 95 mm², anti-chama 450/750 v, para distribuição - fornecimento e instalação. af_12/2015 | m | 100 | 70.57 | 7057
'080315 | SINAPI - 92993 - 51 | Cabo de cobre flexível isolado, 120 mm², anti-chama 450/750 v, para distribuição - fornecimento e instalação. af_12/2015 | m | 250 | 90.31 | 22577.5
'080316 | LABOR/SINAPI/PU-UFES - 151435 - 51 | Cabo paralelo PP de cobre, com isolamento para 750V, seção 3x2,5mm2 | m | 800 | 11.74 | 9392
'080317 | LABOR/SINAPI/PU-UFES - 151436 - 51 | Cabo paralelo PP de cobre, com isolamento para 750V, seção 3x4,0mm2 | m | 200 | 14.61 | 2922
'080318 | SINAPI - 92995 - 51 | Cabo de cobre flexível isolado, 150 mm², anti-chama 450/750 v, para distribuição - fornecimento e instalação. af_12/2015 | m | 50 | 112.19 | 5609.5
'080319 | SINAPI - 92997 - 51 | Cabo de cobre flexível isolado, 185 mm², anti-chama 450/750 v, para distribuição - fornecimento e instalação. af_12/2015 | m | 100 | 136.24 | 13624
'080320 | SINAPI - 92999 - 51 | Cabo de cobre flexível isolado, 240 mm², anti-chama 450/750 v, para distribuição - fornecimento e instalação. af_12/2015 | m | 50 | 179.2 | 8960
'080321 | SINAPI - 93001 - 51 | Cabo de cobre rígido isolado, 300 mm², anti-chama 450/750 v, para distribuição - fornecimento e instalação. af_12/2015 | m | 50 | 218.71 | 10935.5
'0804 |  | CAIXA DE PASSAGEM PVC E METALICA
'080401 | SINAPI - 91940 - 51 | Caixa retangular 4" x 2" média (1,30 m do piso), pvc, instalada em parede - fornecimento e instalação. af_12/2015 | un | 100 | 14.95 | 1495
'080402 | SINAPI - 91943 - 51 | Caixa retangular 4" x 4" média (1,30 m do piso), pvc, instalada em parede - fornecimento e instalação. af_12/2015 | un | 20 | 18.93 | 378.6
'080403 | LABOR/SINAPI/PU-UFES - 150632 - 51 | Caixa de passagem 150x150x80mm, chapa 18, com tampa parafusada | und | 20 | 71.75 | 1435
'080404 | LABOR/SINAPI/PU-UFES - 150633 - 51 | Caixa de passagem 200x200x100mm, chapa 18, com tampa parafusada | und | 20 | 105.26 | 2105.2
'080405 | LABOR/SINAPI/PU-UFES - 150634 - 51 | Caixa de passagem 300x300x120mm, chapa 18, com tampa parafusada | und | 20 | 138.28 | 2765.6
'080406 | LABOR/SINAPI/PU-UFES - 150635 - 51 | Caixa de passagem 400x400x120mm, chapa 18, com tampa parafusada | und | 20 | 183.29 | 3665.8
'0805 |  | CAIXAS DE PASSAGEM EM ALVENARIA
'080501 | SINAPI - 83446 - 51 | Caixa de passagem 30x30x40 com tampa e dreno brita | un | 120 | 188.23 | 22587.6
'0806 |  | QUADRO DE DISTRIBUIÇÃO
'080601 | PU/UFES | Quadro de distribuicao de energia de embutir, em chapa metalica, para 12 disjuntores termomagneticos monopolares, com barramento trifasico e neutro, fornecimento e instalacao | un | 20 | 368.09 | 7361.8
'080602 | PU/UFES | Quadro de distribuicao de energia de embutir, em chapa metalica, para 18 disjuntores termomagneticos monopolares, com barramento trifasico e neutro, fornecimento e instalacao | un | 10 | 500.52 | 5005.2
'080603 | SINAPI - 74131/5 - 51 | Quadro de distribuicao de energia de embutir, em chapa metalica, para 24 disjuntores termomagneticos monopolares, com barramento trifasico e neutro, fornecimento e instalacao | un | 10 | 544.85 | 5448.5
'080604 | PU/UFES | Quadro de distribuicao de energia de embutir, em chapa metalica, para 30 disjuntores termomagneticos monopolares, com barramento trifasico e neutro, fornecimento e instalacao | un | 4 | 584.57 | 2338.28
'080605 | PU/UFES | Quadro de distribuicao de energia de embutir, em chapa metalica, para 36 disjuntores termomagneticos monopolares, com barramento trifasico e neutro, fornecimento e instalacao | un | 4 | 655.39 | 2621.56
'080606 | PU/UFES | Quadro de distribuicao de energia de embutir, em chapa metalica, para 42 disjuntores termomagneticos monopolares, com barramento trifasico e neutro, fornecimento e instalacao | un | 4 | 721.9 | 2887.6
'080607 | PU/UFES | Quadro de distribuicao de energia de embutir, em chapa metalica, para 48 disjuntores termomagneticos monopolares, com barramento trifasico e neutro, fornecimento e instalacao | un | 4 | 1077.67 | 4310.68
'080608 | PU/UFES | Quadro de distribuicao de energia de sobrepor, em chapa metalica, para 12 disjuntores termomagneticos monopolares, com barramento trifasico e neutro, fornecimento e instalacao | un | 6 | 378.24 | 2269.44
'080609 | PU/UFES | Quadro de distribuicao de energia de sobrepor, em chapa metalica, para 18 disjuntores termomagneticos monopolares, com barramento trifasico e neutro, fornecimento e instalacao | un | 6 | 472.65 | 2835.9
'080610 | PU/UFES | Quadro de distribuicao de energia de sobrepor, em chapa metalica, para 24 disjuntores termomagneticos monopolares, com barramento trifasico e neutro, fornecimento e instalacao | un | 6 | 541.7 | 3250.2
'080611 | PU/UFES | Quadro de distribuicao de energia de sobrepor, em chapa metalica, para 30 disjuntores termomagneticos monopolares, com barramento trifasico e neutro, fornecimento e instalacao | un | 6 | 643.58 | 3861.48
'080612 | PU/UFES | Quadro de distribuicao de energia de sobrepor, em chapa metalica, para 36 disjuntores termomagneticos monopolares, com barramento trifasico e neutro, fornecimento e instalacao | un | 4 | 778.51 | 3114.04
'080613 | PU/UFES | Quadro de distribuicao de energia de sobrepor, em chapa metalica, para 42 disjuntores termomagneticos monopolares, com barramento trifasico e neutro, fornecimento e instalacao | un | 4 | 799.34 | 3197.36
'080614 | PU/UFES | Quadro de distribuicao de energia de sobrepor, em chapa metalica, para 48 disjuntores termomagneticos monopolares, com barramento trifasico e neutro, fornecimento e instalacao | un | 4 | 996.06 | 3984.24
'0807 |  | DISJUNTORES E CONTATORES
'080701 | SINAPI - 72343 - 51 | Contator tripolar i nominal 22a - fornecimento e instalacao inclusive eletrotécnico | un | 4 | 414.91 | 1659.64
'080702 | SINAPI - 72344 - 51 | Contator tripolar i nominal 36a - fornecimento e instalacao inclusive eletrotécnico | un | 6 | 675.25 | 4051.5
'080703 | SINAPI - 72345 - 51 | Contator tripolar i nomimal 94a - fornecimento e instalacao inclusive eletrotécnico | un | 20 | 2019.3 | 40386
'080704 | SINAPI - 74130/1 - 51 | Disjuntor termomagnetico monopolar padrao nema (americano) 10 a 30a 240v, fornecimento e instalacao | un | 40 | 15.33 | 613.2
'080705 | SINAPI - 74130/10 - 51 | Disjuntor termomagnetico tripolar em caixa moldada 175 a 225a 240v, fornecimento e instalacao | un | 25 | 574.38 | 14359.5
'080706 | SINAPI - 74130/2 - 51 | Disjuntor termomagnetico monopolar padrao nema (americano) 35 a 50a 240v, fornecimento e instalacao | un | 30 | 23.3 | 699
'080707 | SINAPI - 74130/3 - 51 | Disjuntor termomagnetico bipolar padrao nema (americano) 10 a 50a 240v, fornecimento e instalacao | un | 60 | 67.6 | 4056
'080708 | SINAPI - 74130/4 - 51 | Disjuntor termomagnetico tripolar padrao nema (americano) 10 a 50a 240v, fornecimento e instalacao | un | 40 | 99.22 | 3968.8
'080709 | SINAPI - 74130/5 - 51 | Disjuntor termomagnetico tripolar padrao nema (americano) 60 a 100a 240v, fornecimento e instalacao | un | 40 | 131.52 | 5260.8
'080710 | SINAPI - 74130/6 - 51 | Disjuntor termomagnetico tripolar padrao nema (americano) 125 a 150a 240v, fornecimento e instalacao | un | 20 | 368.29 | 7365.8
'080711 | SINAPI - 74130/7 - 51 | Disjuntor termomagnetico tripolar em caixa moldada 250a 600v, fornecimento e instalacao | un | 25 | 948.24 | 23706
'080712 | SINAPI - 74130/8 - 51 | Disjuntor termomagnetico tripolar em caixa moldada 300 a 400a 600v, fornecimento e instalacao | un | 6 | 1294.98 | 7769.88
'080713 | SINAPI - 74130/9 - 51 | Disjuntor termomagnetico tripolar em caixa moldada 500 a 600a 600v, fornecimento e instalacao | un | 6 | 2119.73 | 12718.38
'080714 | SINAPI - 93653 - 49 | Disjuntor monopolar tipo din, corrente nominal de 10a - fornecimento e instalação. af_04/2016 | un | 20 | 11.49 | 229.8
'080715 | SINAPI - 93654 - 49 | Disjuntor monopolar tipo din, corrente nominal de 16a - fornecimento e instalação. af_04/2016 | un | 25 | 12.15 | 303.75
'080716 | SINAPI - 93655 - 49 | Disjuntor monopolar tipo din, corrente nominal de 20a - fornecimento e instalação. af_04/2016 | un | 70 | 13.27 | 928.9
'080717 | SINAPI - 93656 - 49 | Disjuntor monopolar tipo din, corrente nominal de 25a - fornecimento e instalação. af_04/2016 | un | 30 | 13.27 | 398.1
'080718 | SINAPI - 93657 - 49 | Disjuntor monopolar tipo din, corrente nominal de 32a - fornecimento e instalação. af_04/2016 | un | 25 | 14.7 | 367.5
'080719 | SINAPI - 93658 - 49 | Disjuntor monopolar tipo din, corrente nominal de 40a - fornecimento e instalação. af_04/2016 | un | 10 | 21.39 | 213.9
'080720 | SINAPI - 93659 - 49 | Disjuntor monopolar tipo din, corrente nominal de 50a - fornecimento e instalação. af_04/2016 | un | 10 | 24.32 | 243.2
'080721 | SINAPI - 93660 - 49 | Disjuntor bipolar tipo din, corrente nominal de 10a - fornecimento e instalação. af_04/2016 | un | 15 | 56.93 | 853.95
'080722 | SINAPI - 93661 - 49 | Disjuntor bipolar tipo din, corrente nominal de 16a - fornecimento e instalação. af_04/2016 | un | 25 | 58.19 | 1454.75
'080723 | SINAPI - 93662 - 49 | Disjuntor bipolar tipo din, corrente nominal de 20a - fornecimento e instalação. af_04/2016 | un | 25 | 60.5 | 1512.5
'080724 | SINAPI - 93663 - 49 | Disjuntor bipolar tipo din, corrente nominal de 25a - fornecimento e instalação. af_04/2016 | un | 80 | 60.5 | 4840
'080725 | SINAPI - 93664 - 49 | Disjuntor bipolar tipo din, corrente nominal de 32a - fornecimento e instalação. af_04/2016 | un | 35 | 63.33 | 2216.55
'080726 | SINAPI - 93665 - 49 | Disjuntor bipolar tipo din, corrente nominal de 40a - fornecimento e instalação. af_04/2016 | un | 15 | 67.13 | 1006.95
'080727 | SINAPI - 93666 - 49 | Disjuntor bipolar tipo din, corrente nominal de 50a - fornecimento e instalação. af_04/2016 | un | 15 | 73 | 1095
'080728 | SINAPI - 93669 - 49 | Disjuntor tripolar tipo din, corrente nominal de 20a - fornecimento e instalação. af_04/2016 | un | 15 | 76.42 | 1146.3
'080729 | SINAPI - 93670 - 49 | Disjuntor tripolar tipo din, corrente nominal de 25a - fornecimento e instalação. af_04/2016 | un | 25 | 76.42 | 1910.5
'080730 | SINAPI - 93671 - 49 | Disjuntor tripolar tipo din, corrente nominal de 32a - fornecimento e instalação. af_04/2016 | un | 30 | 80.66 | 2419.8
'080731 | SINAPI - 93672 - 49 | Disjuntor tripolar tipo din, corrente nominal de 40a - fornecimento e instalação. af_04/2016 | un | 10 | 87.64 | 876.4
'080732 | SINAPI - 93673 - 49 | Disjuntor tripolar tipo din, corrente nominal de 50a - fornecimento e instalação. af_04/2016 | un | 15 | 96.45 | 1446.75
'080733 | LABOR/SINAPI/PU-UFES - 151313 - 51 | Mini-Disjuntor tripolar 90 A, curva C - 5KA 220/127VCA (NBR IEC 60947-2), Ref. Siemens, GE, Schneider ou equivalente | und | 5 | 190.39 | 951.95
'080734 | LABOR/SINAPI/PU-UFES - 151314 - 51 | Disjuntor Compacto em caixa moldada tripolar 100 A, curva C - 15KA 240VCA (NBR IEC 60947-2), Ref. Siemens, GE, Schneider ou equivalente | und | 5 | 379.05 | 1895.25
'080735 | LABOR/SINAPI/PU-UFES - 151316 - 51 | Mini-Disjuntor tripolar 70 A, curva C - 5KA 220/127VCA (NBR IEC 60947-2), Ref. Siemens, GE, Schneider ou equivalente | und | 10 | 179.02 | 1790.2
'080736 | LABOR/SINAPI/PU-UFES - 151330 - 51 | Mini-Disjuntor tripolar 63 A, curva C - 5KA 220/127VCA (NBR IEC 60947-2), Ref. Siemens, GE, Schneider ou equivalente | und | 10 | 116.12 | 1161.2
'080737 | LABOR/SINAPI/PU-UFES - 151331 - 51 | Mini-Disjuntor tripolar 80 A, curva C - 5KA 240VCA (NBR IEC 60947-2), Ref. Siemens, GE, Schneider ou equivalente | und | 10 | 190.39 | 1903.9
'080738 | LABOR/SINAPI/PU-UFES - 151332 - 51 | Disjuntor caixa moldada termomagnético tripolar 125 A | und | 5 | 378 | 1890
'080739 | LABOR/SINAPI/PU-UFES - 151333 - 51 | Disjuntor Compacto em caixa moldada tripolar 175 A, 50KA 220/240V / 25KA 380/415V (NBR IEC 60947-2), Ref. Siemens, GE, Schneider ou equivalente | und | 5 | 589.29 | 2946.45
'080740 | LABOR/SINAPI/PU-UFES - 151334 - 51 | Disjuntor Compacto em caixa moldada tripolar 200 A, 50KA 220/240V / 25KA 380/415V 20KA/440V (NBR IEC 60947-2), Ref. Siemens, GE, Schneider ou equivalente | und | 5 | 1617.47 | 8087.35
'080741 | LABOR/SINAPI/PU-UFES - 151336 - 51 | Disjuntor DR bipolar 16A a 25A, corrente nominal 30 mA | und | 10 | 144.12 | 1441.2
'080742 | LABOR/SINAPI/PU-UFES - 151339 - 51 | Mini-Disjuntor tripolar 125 A, curva C - 15KA 240VCA (NBR IEC 60947-2), Ref. Siemens, GE, Schneider ou equivalente | und | 5 | 381.32 | 1906.6
'080743 | LABOR/SINAPI/PU-UFES - 151350 - 51 | Interruptor Diferencial DR 16A a 25A, 30mA, 2 módulos | und | 5 | 144.12 | 720.6
'080744 | LABOR/SINAPI/PU-UFES - 151351 - 51 | Interruptor Diferencial DR 30A a 40A, 30mA, 2 módulos | und | 5 | 144.12 | 720.6
'080745 | PU/UFES | Contator de potência trifásico com bobina para 220V - 60 Hz, contatos auxiliares 2 NA+2 NF - Ref. CWM65-22-30 WEG, ou equivalente, IN = 65 A | und | 6 | 571.18 | 3427.08
'080746 | PU/UFES | Mini-Disjuntor tripolar 100 A, curva C - 15KA 240VCA (NBR IEC 60947-2), Ref. Siemens, GE, Schneider ou equivalente | und | 5 | 379.05 | 1895.25
'080747 | PU/UFES | Disjuntor caixa moldada termomagnético tripolar 800 A | und | 2 | 4640.04 | 9280.08
'080748 | PU/UFES | Dispositivo de proteção contra surto (DPS) monopolar, tensão nominal máxima 175VCA, corrente de surto máxima 20KA | und | 15 | 169.11 | 2536.65
'0808 |  | LUMINÁRIAS
'080801 | PU/UFES | Luminária embutir, corpo ch. aço pintada branca, refletor aletas parabólicas alum. alta pureza e refletância, para 2 lâmpadas tubulares T8 600mm, exclusive reator e lâmpadas - Fornecimento e instalação. | und | 20 | 126.53 | 2530.6
'080802 | PU/UFES | Luminária embutir, corpo ch. aço pintada branca, refletor aletas parabólicas alum. alta pureza e refletância, para 4 lâmpadas tubulares T8 600mm, exclusive reator e lâmpadas - Fornecimento e instalação. | und | 20 | 215.23 | 4304.6
'080803 | PU/UFES | Luminária embutir, corpo ch. aço pintada branca, refletor aletas parabólicas alum. alta pureza e refletância, para 2 lâmpadas tubulares T8 1200mm, exclusive reator e lâmpadas - Fornecimento e instalação. | und | 60 | 148.39 | 8903.4
'080804 | PU/UFES | Luminária embutir, corpo ch. aço pintada branca, refletor aletas parabólicas alum. alta pureza e refletância, para 4 lâmpadas tubulares T8 1200mm, exclusive reator e lâmpadas - Fornecimento e instalação. | und | 30 | 226.37 | 6791.1
'080805 | PU/UFES | Luminária sobrepor, corpo ch. aço pintada branca, refletor aletas parabólicas alum. alta pureza e refletância, para 2 lâmpadas tubulares T8 600mm, exclusive reator e lâmpadas - Fornecimento e instalação. | und | 38 | 123.07 | 4676.66
'080806 | PU/UFES | Luminária sobrepor, corpo ch. aço pintada branca, refletor aletas parabólicas alum. alta pureza e refletância, para 4 lâmpadas tubulares T8 600mm, exclusive reator e lâmpadas - Fornecimento e instalação. | und | 20 | 270.13 | 5402.6
'080807 | PU/UFES | Luminária sobrepor, corpo ch. aço pintada branca, refletor aletas parabólicas alum. alta pureza e refletância, para 2 lâmpadas tubulares T8 1200mm, exclusive reator e lâmpadas - Fornecimento e instalação. | und | 60 | 286.16 | 17169.6
'080808 | PU/UFES | Luminária sobrepor, corpo ch. aço pintada branca, refletor aletas parabólicas alum. alta pureza e refletância, para 4 lâmpadas tubulares T8 1200mm, exclusive reator e lâmpadas - Fornecimento e instalação. | und | 40 | 314.41 | 12576.4
'080809 | PU/UFES | Luminária cilíndrica embutir, para lâmpada E27 - Fornecimento e instalação. | und | 20 | 76.18 | 1523.6
'080810 | PU/UFES | Luminária cilíndrica sobrepor, para lâmpada E27 - Fornecimento e instalação. | und | 20 | 41.59 | 831.8
'080811 | PU/UFES | Luminária tipo spot, de sobrepor, para lâmpada E27 - fornecimento e instalação. | und | 10 | 85.06 | 850.6
'0809 |  | LÂMPADAS E ACESSÓRIOS
'080901 | PU/UFES | Lâmpada led 6 w bivolt branca, formato tradicional (base e27) - fornecimento e instalação | und | 300 | 14.71 | 4413
'080902 | PU/UFES | Lâmpada led 10 w bivolt branca, formato tradicional (base e27) - fornecimento e instalação | und | 300 | 16.6 | 4980
'080903 | PRÓPRIA - 150932 | Receptáculo (bocal) de louça para lâmpada E27 | und | 150 | 9.08 | 1362
'080904 | PRÓPRIA - 150967 | Soquete G13 para lâmpada tubular | und | 10000 | 7.8 | 78000
'080905 | PU/UFES | Lâmpada tubular LED T8 9/10W, 600 mm, base G13, fluxo luminoso 900-1000 lm, bivolt - Fornecimento e instalação. | und | 600 | 28.59 | 17154
'080906 | PU/UFES | Lâmpada tubular LED T8 18/20W, 1200 mm, base G13, fluxo luminoso 1800-2000 lm, bivolt - Fornecimento e instalação. | und | 10000 | 36.95 | 369500
'080907 | SINAPI - 83399 - 51 | Rele fotoeletrico p/ comando de iluminacao externa 220v/1000w - fornecimento e instalacao | un | 160 | 39 | 6240
'080908 | PU/UFES | Fornecimento e instalação de base para fotocélula | und | 160 | 23.33 | 3732.8
'0810 |  | INTERRUPTORES E TOMADAS
'081001 | SINAPI - 91953 - 50 | Interruptor simples (1 módulo), 10a/250v, incluindo suporte e placa - fornecimento e instalação. af_12/2015 | un | 80 | 27.61 | 2208.8
'081002 | SINAPI - 91959 - 50 | Interruptor simples (2 módulos), 10a/250v, incluindo suporte e placa - fornecimento e instalação. af_12/2015 | un | 80 | 43.69 | 3495.2
'081003 | SINAPI - 91967 - 50 | Interruptor simples (3 módulos), 10a/250v, incluindo suporte e placa - fornecimento e instalação. af_12/2015 | un | 30 | 59.77 | 1793.1
'081004 | SINAPI - 91955 - 50 | Interruptor paralelo (1 módulo), 10a/250v, incluindo suporte e placa - fornecimento e instalação. af_12/2015 | un | 30 | 34.14 | 1024.2
'081005 | SINAPI - 91996 - 50 | Tomada média de embutir (1 módulo), 2p+t 10 a, incluindo suporte e placa - fornecimento e instalação. af_12/2015 | un | 400 | 32.87 | 13148
'081006 | SINAPI - 91997 - 50 | Tomada média de embutir (1 módulo), 2p+t 20 a, incluindo suporte e placa - fornecimento e instalação. af_12/2015 | un | 200 | 35.33 | 7066
'081007 | SINAPI - 92004 - 50 | Tomada média de embutir (2 módulos), 2p+t 10 a, incluindo suporte e placa - fornecimento e instalação. af_12/2015 | un | 400 | 54.15 | 21660
'081008 | SINAPI - 92005 - 50 | Tomada média de embutir (2 módulos), 2p+t 20 a, incluindo suporte e placa - fornecimento e instalação. af_12/2015 | un | 400 | 59.08 | 23632
'081009 | SINAPI - 91981 - 32 | Interruptor bipolar (1 módulo), 10a/250v, incluindo suporte e placa - fornecimento e instalação. af_09/2017 | un | 20 | 48.25 | 965
'081010 | PU/UFES | Tomada 2P + T 10A sistema X da Pial ou equivalente - Fornecimento e instalação | und | 300 | 42.11 | 12633
'081011 | PU/UFES | Interruptor simples de 10A sistema X da Pial ou equivalente - Fornecimento e instalação | und | 50 | 35.71 | 1785.5
'081012 | PU/UFES | Interruptor paralelo de 10A sistema X da Pial ou equivalente - Fornecimento e instalação | und | 30 | 66.37 | 1991.1
'081013 | PU/UFES | Interruptor bipolar de 20A sistema X da Pial ou equivalente - Fornecimento e instalação | und | 30 | 95.78 | 2873.4
'081014 | PU/UFES | Plug macho 2P+T 10A/250V - Fornecimento e instalação | und | 40 | 13.91 | 556.4
'081015 | PU/UFES | Plug macho 2P+T 20A/250V - Fornecimento e instalação | und | 50 | 18.95 | 947.5
'0811 |  | SPDA E ATERRAMENTO
'081101 | LABOR/SINAPI/PU-UFES - 160311 - 51 | Haste de terra tipo COPPERWELD - 5/8" x 2.40m | und | 30 | 146.86 | 4405.8
'081102 | LABOR/SINAPI/PU-UFES - 160312 - 51 | Kit completo para solda Exotérmica (Molde HCL 5/8" Ref: TEL905611 / Cartucho n° 115 Ref: TEL 909115 / Alicate Z 201 Ref: TEL 998201), marca de referência Termotécnica ou equivalente | und | 25 | 50.5 | 1262.5
'081103 | LABOR/SINAPI/PU-UFES - 160316 - 51 | Caixa de inspeção em PVC, diâmetro 300 mm, ref TEL-552, marca de referência Termotécnica ou equivalente, inclusive escavação e reaterro | und | 10 | 106.45 | 1064.5
'081104 | LABOR/SINAPI/PU-UFES - 160321 - 51 | Tampa reforçada em ferro fundido com escotilha TEL 536, inclusive assentamento, marca de referência Termotécnica ou equivalente | und | 10 | 147.42 | 1474.2
'081105 | LABOR/SINAPI/PU-UFES - 160326 - 51 | Barra chata em alumínio 7/8"x1/8" (70mm²), com furos diâmetro 7 mm ref. TEL-771, marca de referência Termotécnica ou equivalente | m | 10 | 40.16 | 401.6
'081106 | LABOR/SINAPI/PU-UFES - 160328 - 51 | Terminal estanhado de 1 compressão 1 furo, 35mm², ref. TEL-5135, marca de referência Termotécnica ou equivalente | und | 10 | 26.53 | 265.3
'081107 | LABOR/SINAPI/PU-UFES - 160334 - 51 | Terminal estanhado de 1 compressão 1 furo, 50mm², ref. TEL-5150, marca de referência Termotécnica ou equivalente | und | 10 | 35.97 | 359.7
'0812 |  | SERVIÇOS COMPLEMENTARES
'081201 | LABOR/SINAPI/PU-UFES - 151601 - 51 | Abertura e fechamento de rasgos em alvenaria, para passagem de eletrodutos diâm. 1/2" a 1" | m | 500 | 14.23 | 7115
'081202 | LABOR/SINAPI/PU-UFES - 151602 - 51 | Abertura e fechamento de rasgos em alvenaria, para passagem de eletroduto diâm. 1 1/4"a 2" | m | 200 | 21.3 | 4260
'081203 | LABOR/SINAPI/PU-UFES - 151603 - 51 | Abertura e fechamento de rasgos em alvenaria, para passagem de eletroduto diâm. 2 1/2" a 4" | m | 200 | 31.93 | 6386
'081204 | LABOR/SINAPI/PU-UFES - 151604 - 51 | Abertura e fechamento de rasgos em concreto, para passagem de eletroduto diâm. 1/2" a 1" | m | 200 | 27.37 | 5474
'081205 | LABOR/SINAPI/PU-UFES - 151605 - 51 | Abertura e fechamento de rasgos em concreto, para passagem de eletroduto diâm. 1 1/4" a 2" | m | 50 | 41.7 | 2085
'081206 | LABOR/SINAPI/PU-UFES - 151606 - 51 | Abertura e fechamento de rasgos em concreto, para passagem de eletroduto diâm. 2 1/2" a 4" | m | 100 | 60.45 | 6045
'081207 | PU/UFES | Alteração de tensão elétrica | und | 50 | 25.28 | 1264
'081208 | PU/UFES | Remanejamento de pontos elétricos | und | 100 | 101.12 | 10112
'081209 | PU/UFES | Vistoria em instalações elétricas devido à falta de energia, com possível religamento | und | 200 | 15.16 | 3032
'081210 | PU/UFES | Avaliação de instalações elétricas | und | 50 | 8.39 | 419.5
'081211 | LABOR/SINAPI/PU-UFES - 010271 - 51 | Retirada de caixas/quadros elétricos | und | 25 | 16.47 | 411.75
'081212 | SINAPI - 90457 - 50 | Quebra em alvenaria para instalação de quadro distribuição pequeno (19x25 cm). af_05/2015 | un | 25 | 8.88 | 222
'081213 | SINAPI - 90456 - 50 | Quebra em alvenaria para instalação de caixa de tomada (4x4 ou 4x2). af_05/2015 | un | 100 | 3.89 | 389
'081214 | LABOR/SINAPI/PU-UFES - 010329 - 51 | Retirada de disjuntor | und | 100 | 23.6 | 2360
'081215 | LABOR/SINAPI/PU-UFES - 010240 - 51 | Retirada de pontos elétricos (luminárias, interruptores e tomadas) | und | 4000 | 12.64 | 50560
'081216 | LABOR/SINAPI/PU-UFES - 150906 - 51 | Arame galvanizado 12 BWG (0.048 kg/m) | m | 200 | 2.08 | 416
'081217 | LABOR/SINAPI/PU-UFES - 150937 - 51 | Arame de aço 14 BWG para guia | m | 200 | 5.41 | 1082
'0813 |  | APARELHOS ELETRICOS
'081301 | LABOR/SINAPI/PU-UFES - 180701 - 51 | Ventilador de teto conjugado com luminária, ref. Tron ou equivalente, completo, com comando de interruptor simples, sem dimer para regulagem de velocidade | und | 100 | 276.98 | 27698
'081302 | LABOR/SINAPI/PU-UFES - 180702 - 51 | Ventilador de teto base madeira sem alojamento para luminária, ref. Tron ou equivalente, com comando de interruptor simples, sem dimer para regulagem de velocidade | und | 300 | 244.39 | 73317
'081303 | LABOR/SINAPI/PU-UFES - 151512 - 50 | Automático de bóia, 2 funções 25A | und | 8 | 97.51 | 780.08
'081304 | PU/UFES | Chuveiro eletrico comum corpo plastico tipo ducha, fornecimento e instalacao | und | 40 | 93.57 | 3742.8
'0814 |  | INSTALAÇÕES APARENTES
'081401 | LABOR/SINAPI/PU-UFES - 150835 - 52 | Eletrocalha perfurada em chapa de aço galvanizado nº16, 150x50mm, sem tampa | m | 80 | 78.32 | 6265.6
'081402 | LABOR/SINAPI/PU-UFES - 150836 - 52 | Eletrocalha perfurada em chapa de aço galvanizado nº16, 200x100mm, sem tampa | m | 80 | 91.17 | 7293.6
'081403 | LABOR/SINAPI/PU-UFES - 150837 - 51 | Eletrocalha perfurada em chapa de aço galvanizado nº16, 300x100mm, sem tampa | m | 80 | 129.67 | 10373.6
'081404 | LABOR/SINAPI/PU-UFES - 150838 - 51 | Eletrocalha perfurada em chapa de aço galvanizado nº16, 400x100mm, sem tampa | m | 80 | 152.97 | 12237.6
'081405 | LABOR/SINAPI/PU-UFES - 150843 - 51 | Redução concêntrica para eletrocalha perfurada, tipo "U", 200x150mm, aba 100 | und | 80 | 53.18 | 4254.4
'081406 | LABOR/SINAPI/PU-UFES - 150844 - 51 | Redução concêntrica para eletrocalha perfurada, tipo "U", 300x150mm, aba 100 | und | 80 | 65.07 | 5205.6
'081407 | LABOR/SINAPI/PU-UFES - 150845 - 51 | Redução concêntrica para eletrocalha perfurada, tipo "U", 400x150mm, aba 100 | und | 80 | 75.67 | 6053.6
'081408 | LABOR/SINAPI/PU-UFES - 150850 - 51 | Saída horizontal para eletroduto de 3/4" | und | 80 | 10.14 | 811.2
'081409 | LABOR/SINAPI/PU-UFES - 150851 - 51 | Saída horizontal para eletroduto de 1" | und | 80 | 10.14 | 811.2
'081410 | LABOR/SINAPI/PU-UFES - 150852 - 51 | Saída horizontal para eletroduto de 2" | und | 80 | 11.39 | 911.2
'081411 | LABOR/SINAPI/PU-UFES - 150860 - 51 | Tampa de encaixe para eletrocalha em chapa de aço galvanizada 18, dim. 150mm | und | 80 | 31.89 | 2551.2
'081412 | LABOR/SINAPI/PU-UFES - 150861 - 51 | Tampa de encaixe para eletrocalha em chapa de aço galvanizada 18, dim. 200mm | und | 80 | 38.37 | 3069.6
'081413 | LABOR/SINAPI/PU-UFES - 150862 - 51 | Tampa de encaixe para eletrocalha em chapa de aço galvanizada 18, dim. 300mm | und | 80 | 48.43 | 3874.4
'081414 | LABOR/SINAPI/PU-UFES - 150863 - 51 | Tampa de encaixe para eletrocalha em chapa de aço galvanizada 18, dim. 400mm | und | 80 | 63.26 | 5060.8
'081415 | LABOR/SINAPI/PU-UFES - 150866 - 51 | Junção simples para eletrocalha metálica 200x100mm, galvanizada, ref. Mega MG 2760 ou equivalente | und | 80 | 13.86 | 1108.8
'081416 | LABOR/SINAPI/PU-UFES - 150867 - 51 | Junção simples para eletrocalha metálica 300x100mm, galvanizada, ref. Mega MG 2760 ou equivalente | und | 80 | 14.8 | 1184
'081417 | LABOR/SINAPI/PU-UFES - 150870 - 51 | TÊ horizontal 90º para eletrocalha metálica 200x100mm, galvanizada, ref. MEGA MG 2570 ou equivalente | und | 80 | 112.53 | 9002.4
'081418 | LABOR/SINAPI/PU-UFES - 150871 - 51 | TÊ horizontal 90º para eletrocalha metálica 300x100mm, galvanizada, ref. MEGA MG 2570 ou equivalente | und | 80 | 147.75 | 11820
'081419 | LABOR/SINAPI/PU-UFES - 150875 - 51 | Curva horizontal 90º para eletrocalha metálica, 200x100mm, galvanizada, ref. MEGA MG 2510 | und | 80 | 85.6 | 6848
'081420 | LABOR/SINAPI/PU-UFES - 150876 - 51 | Curva horizontal 90º para eletrocalha metálica, 300x100mm, galvanizada, ref. MEGA MG 2510 | und | 80 | 116.21 | 9296.8
'081421 | LABOR/SINAPI/PU-UFES - 150880 - 51 | Suporte de fixação de eletroduto no teto, através de fita metálica perfurada (Walsiwa) ou equiv (1,30m), cursor (1 und), h=60cm, suporte "Y" (1 und), parafuso e bucha S8 (1 und) | und | 80 | 26.44 | 2115.2
'081422 | LABOR/SINAPI/PU-UFES - 150881 - 52 | Suporte de fixação de eletrocalha de 200x100mm, na parede, através de suporte tipo mão francesa simples (1 und), parafuso e bucha S8 (2und) | und | 80 | 32.16 | 2572.8
'081423 | LABOR/SINAPI/PU-UFES - 150882 - 52 | Suporte de fixação de eletrocalha de 300x100mm, na parede, através de suporte tipo mão francesa reforçada (1 und), parafuso e bucha S8 (2 und) | und | 80 | 57.01 | 4560.8
'081424 | LABOR/SINAPI/PU-UFES - 150883 - 52 | Suporte de fixação de eletrocalha de 400x100mm, na parede, através de suporte tipo mão francesa reforçada (1 und), parafuso e bucha S8 (2 und) | und | 80 | 63.21 | 5056.8
'081425 | LABOR/SINAPI/PU-UFES - 150884 - 52 | Suporte de fixação de eletrocalha de 200x100mm, no teto, através de gancho vertical (1 und), porca sextavada e arruela 1/4" (4 und), vergalhão rosca total 1/4" (h=60cm), cantoneira ZZ (1 und) e parafuso e bucha S8 (2 und) | und | 80 | 36.57 | 2925.6
'081426 | LABOR/SINAPI/PU-UFES - 150885 - 52 | Suporte de fixação de eletrocalha de 300x100mm, no teto, através de suporte angular (1 und), porca sextavada e arruela 1/4' (4 und) , vergalhão com rosca total 1/4" (h=60cm), cantoneira ZZ (2 und) e parafuso e bucha S8 (2 und) | und | 80 | 53.72 | 4297.6
'081427 | LABOR/SINAPI/PU-UFES - 150886 - 51 | Suporte de fixação de eletrocalha de 400x100mm, no teto, através de suporte angular (1 und), porca sextavada e arruela 1/4' (4 und), vergalhão rosca total 1/4" (h=60cm), cantoneira ZZ (2 und) e parafuso e bucha S8 (2 und) | und | 80 | 54.96 | 4396.8
'09 |  | INES - INSTALAÇÕES ESPECIAIS
'0901 |  | GAS
'090101 | SINAPI - 85120 - 51 | Manometro 0 a 200 psi (0 a 14 kgf/cm2), d = 50mm - fornecimento e colocacao | un | 2 | 137.45 | 274.9
'090102 | LABOR/SINAPI/PU-UFES - 160209 - 51 | Instalação de gás em tubo galv. NBR 5590-classe pesada 20mm (3/4"), inclusive conexões | m | 2 | 86.7 | 173.4
'0902 |  | BOMBAS
'090201 | SINAPI - 83486 - 51 | Bomba centrifuga c/ motor eletrico trifasico 1cv | un | 2 | 1653.97 | 3307.94
'090202 | SINAPI - 83643 - 51 | Bomba submersivel eletrica, trifasica, potência 3,75 hp, diametro do rotor 90 mm semiaberto, bocal de saida diametro de 2 polegadas, hm/q = 5 m / 61,2 m3/h a 25,5 m / 3,6 m3/h | un | 2 | 3490.03 | 6980.06
'090203 | SINAPI - 83644 - 51 | Bomba recalque d'agua trifasica 10,0 hp | un | 2 | 7286.23 | 14572.46
'090204 | SINAPI - 83645 - 51 | Bomba recalque d'agua trifasica 3,0 hp | un | 2 | 2330.98 | 4661.96
'090205 | SINAPI - 83646 - 51 | Bomba recalque d'agua de estagios trifasica 2,0 hp | un | 2 | 2702.22 | 5404.44
'090206 | SINAPI - 83647 - 51 | Bomba recalque d'agua trifasica 1,5hp | un | 2 | 1775.38 | 3550.76
'090207 | SINAPI - 83648 - 51 | Bomba recalque d'agua trifasica 0,5 hp | un | 5 | 1147.69 | 5738.45
'090208 | SINAPI - 83649 - 51 | Bomba recalque d'agua predio 6 a 10 pavtos - 2ud | un | 3 | 6700.88 | 20102.64
'090209 | SINAPI - 83650 - 51 | Bomba recalque d'agua predio 3 a 5 pavtos - 2ud | un | 2 | 5589.69 | 11179.38
'090210 | LABOR/SINAPI/PU-UFES - 180301 - 51 | Bomba centrífuga trifásica 5CV, modelo 620 Dancor, ou equivalente | und | 7 | 3849.53 | 26946.71
'090211 | LABOR/SINAPI/PU-UFES - 180302 - 51 | Bomba centrífuga monofásica 1/2 CV | und | 2 | 947.26 | 1894.52
'090212 | LABOR/SINAPI/PU-UFES - 180303 - 51 | Bomba centrífuga monofásica 3/4 CV | und | 2 | 1433.34 | 2866.68
'090213 | LABOR/SINAPI/PU-UFES - 180304 - 51 | Bomba centrifuga trifásica 2CV | und | 2 | 1748.72 | 3497.44
'090214 | LABOR/SINAPI/PU-UFES - 180305 - 51 | Bomba elétrica centrífuga monofásica 1 CV | und | 2 | 1575.66 | 3151.32
'10 |  | INHI - INSTALAÇÕES HIDROSSANITÁRIAS
'1001 |  | TUBO EM AÇO GALVANIZADO
'100101 | SINAPI - 92335 - 51 | Tubo de aço galvanizado com costura, classe média, conexão ranhurada, dn 50 (2"), instalado em prumadas - fornecimento e instalação. af_12/2015 | m | 5 | 88.45 | 442.25
'100102 | SINAPI - 92338 - 51 | Tubo de aço preto sem costura, conexão soldada, dn 50 (2"), instalado em prumadas - fornecimento e instalação. af_12/2015 | m | 5 | 95.18 | 475.9
'100103 | SINAPI - 92341 - 51 | Tubo de aço galvanizado com costura, classe média, dn 50 (2"), conexão rosqueada, instalado em prumadas - fornecimento e instalação. af_12/2015 | m | 5 | 97.57 | 487.85
'100104 | SINAPI - 92361 - 51 | Tubo de aço preto sem costura, conexão soldada, dn 50 (2"), instalado em rede de alimentação para hidrante - fornecimento e instalação. af_12/2015 | m | 5 | 75.2 | 376
'100105 | SINAPI - 92364 - 51 | Tubo de aço galvanizado com costura, classe média, dn 32 (1 1/4"), conexão rosqueada, instalado em rede de alimentação para hidrante - fornecimento e instalação. af_12/2015 | m | 5 | 53.63 | 268.15
'100106 | SINAPI - 92365 - 51 | Tubo de aço galvanizado com costura, classe média, dn 40 (1 1/2"), conexão rosqueada, instalado em rede de alimentação para hidrante - fornecimento e instalação. af_12/2015 | m | 5 | 61.76 | 308.8
'100107 | SINAPI - 92366 - 51 | Tubo de aço galvanizado com costura, classe média, dn 50 (2"), conexão rosqueada, instalado em rede de alimentação para hidrante - fornecimento e instalação. af_12/2015 | m | 5 | 86.3 | 431.5
'100108 | SINAPI - 92687 - 51 | Tubo de aço galvanizado com costura, classe média, conexão rosqueada, dn 15 (1/2"), instalado em ramais e sub-ramais de gás - fornecimento e instalação. af_12/2015 | m | 5 | 26.85 | 134.25
'100109 | SINAPI - 92688 - 51 | Tubo de aço galvanizado com costura, classe média, conexão rosqueada, dn 20 (3/4"), instalado em ramais e sub-ramais de gás - fornecimento e instalação. af_12/2015 | m | 10 | 37.31 | 373.1
'100110 | SINAPI - 92689 - 51 | Tubo de aço preto sem costura, classe média, conexão soldada, dn 15 (1/2"), instalado em ramais e sub-ramais de gás - fornecimento e instalação. af_12/2015 | m | 5 | 32.9 | 164.5
'100111 | SINAPI - 92690 - 51 | Tubo de aço preto sem costura, classe média, conexão soldada, dn 20 (3/4"), instalado em ramais e sub-ramais de gás - fornecimento e instalação. af_12/2015 | m | 5 | 47.79 | 238.95
'100112 | SINAPI - 94462 - 47 | Tubo de aço galvanizado com costura, classe média, dn 50 (2?), conexão rosqueada, instalado em reservação de água de edificação que possua reservatório de fibra/fibrocimento ? fornecimento e instalação. af_06/2016 | m | 5 | 95.94 | 479.7
'100113 | SINAPI - 95697 - 42 | Tubo de aço preto sem costura, conexão soldada, dn 40 (1 1/2"), instalado em rede de alimentação para hidrante - fornecimento e instalação. af_12/2015 | m | 5 | 61.17 | 305.85
'1002 |  | CONEXÕES DE AÇO GALVANIZADO
'100201 | SINAPI - 92344 - 51 | Niple, em ferro galvanizado, dn 50 (2"), conexão rosqueada, instalado em prumadas - fornecimento e instalação. af_12/2015 | un | 2 | 62.77 | 125.54
'100202 | SINAPI - 92345 - 51 | Luva, em ferro galvanizado, dn 50 (2"), conexão rosqueada, instalado em prumadas - fornecimento e instalação. af_12/2015 | un | 2 | 62.74 | 125.48
'100203 | SINAPI - 92350 - 51 | Joelho 45 graus, em ferro galvanizado, dn 50 (2"), conexão rosqueada, instalado em prumadas - fornecimento e instalação. af_12/2015 | un | 2 | 93.28 | 186.56
'100204 | SINAPI - 92351 - 51 | Joelho 90 graus, em ferro galvanizado, dn 50 (2"), conexão rosqueada, instalado em prumadas - fornecimento e instalação. af_12/2015 | un | 2 | 91.04 | 182.08
'100205 | SINAPI - 92356 - 51 | Tê, em ferro galvanizado, dn 50 (2"), conexão rosqueada, instalado em prumadas - fornecimento e instalação. af_12/2015 | un | 2 | 121.34 | 242.68
'100206 | SINAPI - 92369 - 51 | Niple, em ferro galvanizado, dn 25 (1"), conexão rosqueada, instalado em rede de alimentação para hidrante - fornecimento e instalação. af_12/2015 | un | 2 | 32.67 | 65.34
'100207 | SINAPI - 92370 - 51 | Luva, em ferro galvanizado, dn 25 (1"), conexão rosqueada, instalado em rede de alimentação para hidrante - fornecimento e instalação. af_12/2015 | un | 2 | 34.49 | 68.98
'100208 | SINAPI - 92371 - 51 | Niple, em ferro galvanizado, dn 32 (1 1/4"), conexão rosqueada, instalado em rede de alimentação para hidrante - fornecimento e instalação. af_12/2015 | un | 2 | 39.96 | 79.92
'100209 | SINAPI - 92372 - 51 | Luva, em ferro galvanizado, dn 32 (1 1/4"), conexão rosqueada, instalado em rede de alimentação para hidrante - fornecimento e instalação. af_12/2015 | un | 2 | 41.65 | 83.3
'100210 | SINAPI - 92373 - 51 | Niple, em ferro galvanizado, dn 40 (1 1/2"), conexão rosqueada, instalado em rede de alimentação para hidrante - fornecimento e instalação. af_12/2015 | un | 2 | 47.63 | 95.26
'100211 | SINAPI - 92374 - 51 | Luva, em ferro galvanizado, dn 40 (1 1/2"), conexão rosqueada, instalado em rede de alimentação para hidrante - fornecimento e instalação. af_12/2015 | un | 2 | 47.96 | 95.92
'100212 | SINAPI - 92375 - 51 | Niple, em ferro galvanizado, dn 50 (2"), conexão rosqueada, instalado em rede de alimentação para hidrante - fornecimento e instalação. af_12/2015 | un | 2 | 62.74 | 125.48
'100213 | SINAPI - 92376 - 51 | Luva, em ferro galvanizado, dn 50 (2"), conexão rosqueada, instalado em rede de alimentação para hidrante - fornecimento e instalação. af_12/2015 | un | 2 | 62.71 | 125.42
'100214 | SINAPI - 92381 - 51 | Joelho 45 graus, em ferro galvanizado, dn 25 (1"), conexão rosqueada, instalado em rede de alimentação para hidrante - fornecimento e instalação. af_12/2015 | un | 2 | 49.53 | 99.06
'100215 | SINAPI - 92382 - 51 | Joelho 90 graus, em ferro galvanizado, dn 25 (1"), conexão rosqueada, instalado em rede de alimentação para hidrante - fornecimento e instalação. af_12/2015 | un | 2 | 47.12 | 94.24
'100216 | SINAPI - 92383 - 51 | Joelho 45 graus, em ferro galvanizado, dn 32 (1 1/4"), conexão rosqueada, instalado em rede de alimentação para hidrante - fornecimento e instalação. af_12/2015 | un | 2 | 63.42 | 126.84
'100217 | SINAPI - 92384 - 51 | Joelho 90 graus, em ferro galvanizado, dn 32 (1 1/4"), conexão rosqueada, instalado em rede de alimentação para hidrante - fornecimento e instalação. af_12/2015 | un | 2 | 58.63 | 117.26
'100218 | SINAPI - 92385 - 51 | Joelho 45 graus, em ferro galvanizado, dn 40 (1 1/2"), conexão rosqueada, instalado em rede de alimentação para hidrante - fornecimento e instalação. af_12/2015 | un | 2 | 73.07 | 146.14
'100219 | SINAPI - 92386 - 51 | Joelho 90 graus, em ferro galvanizado, dn 40 (1 1/2"), conexão rosqueada, instalado em rede de alimentação para hidrante - fornecimento e instalação. af_12/2015 | un | 2 | 69.77 | 139.54
'100220 | SINAPI - 92387 - 51 | Joelho 45 graus, em ferro galvanizado, dn 50 (2"), conexão rosqueada, instalado em rede de alimentação para hidrante - fornecimento e instalação. af_12/2015 | un | 2 | 93.2 | 186.4
'100221 | SINAPI - 92388 - 51 | Joelho 90 graus, em ferro galvanizado, dn 50 (2"), conexão rosqueada, instalado em rede de alimentação para hidrante - fornecimento e instalação. af_12/2015 | un | 2 | 90.96 | 181.92
'100222 | SINAPI - 92637 - 51 | Tê, em ferro galvanizado, conexão rosqueada, dn 25 (1"), instalado em rede de alimentação para hidrante - fornecimento e instalação. af_12/2015 | un | 2 | 63.74 | 127.48
'100223 | SINAPI - 92638 - 51 | Tê, em ferro galvanizado, conexão rosqueada, dn 32 (1 1/4"), instalado em rede de alimentação para hidrante - fornecimento e instalação. af_12/2015 | un | 2 | 78.79 | 157.58
'100224 | SINAPI - 92639 - 51 | Tê, em ferro galvanizado, conexão rosqueada, dn 40 (1 1/2"), instalado em rede de alimentação para hidrante - fornecimento e instalação. af_12/2015 | un | 2 | 91.75 | 183.5
'100225 | SINAPI - 92640 - 51 | Tê, em ferro galvanizado, conexão rosqueada, dn 50 (2"), instalado em rede de alimentação para hidrante - fornecimento e instalação. af_12/2015 | un | 2 | 121.21 | 242.42
'100226 | SINAPI - 92692 - 51 | Niple, em ferro galvanizado, conexão rosqueada, dn 15 (1/2"), instalado em ramais e sub-ramais de gás - fornecimento e instalação. af_12/2015 | un | 2 | 13.17 | 26.34
'100227 | SINAPI - 92693 - 51 | Luva, em ferro galvanizado, conexão rosqueada, dn 15 (1/2"), instalado em ramais e sub-ramais de gás - fornecimento e instalação. af_12/2015 | un | 2 | 13.57 | 27.14
'100228 | SINAPI - 92694 - 51 | Niple, em ferro galvanizado, conexão rosqueada, dn 20 (3/4"), instalado em ramais e sub-ramais de gás - fornecimento e instalação. af_12/2015 | un | 2 | 20.71 | 41.42
'100229 | SINAPI - 92695 - 51 | Luva, em ferro galvanizado, conexão rosqueada, dn 20 (3/4"), instalado em ramais e sub-ramais de gás - fornecimento e instalação. af_12/2015 | un | 2 | 21.11 | 42.22
'100230 | SINAPI - 92696 - 51 | Niple, em ferro galvanizado, conexão rosqueada, dn 25 (1"), instalado em ramais e sub-ramais de gás - fornecimento e instalação. af_12/2015 | un | 2 | 32.33 | 64.66
'100231 | SINAPI - 92697 - 51 | Luva, em ferro galvanizado, conexão rosqueada, dn 25 (1"), instalado em ramais e sub-ramais de gás - fornecimento e instalação. af_12/2015 | un | 2 | 34.15 | 68.3
'100232 | SINAPI - 92698 - 51 | Joelho 45 graus, em ferro galvanizado, conexão rosqueada, dn 15 (1/2"), instalado em ramais e sub-ramais de gás - fornecimento e instalação. af_12/2015 | un | 2 | 19.43 | 38.86
'100233 | SINAPI - 92699 - 51 | Joelho 90 graus, em ferro galvanizado, conexão rosqueada, dn 15 (1/2"), instalado em ramais e sub-ramais de gás - fornecimento e instalação. af_12/2015 | un | 2 | 18.1 | 36.2
'100234 | SINAPI - 92700 - 51 | Joelho 45 graus, em ferro galvanizado, conexão rosqueada, dn 20 (3/4"), instalado em ramais e sub-ramais de gás - fornecimento e instalação. af_12/2015 | un | 4 | 31.51 | 126.04
'100235 | SINAPI - 92701 - 51 | Joelho 90 graus, em ferro galvanizado, conexão rosqueada, dn 20 (3/4"), instalado em ramais e sub-ramais de gás - fornecimento e instalação. af_12/2015 | un | 16 | 29.54 | 472.64
'100236 | SINAPI - 92702 - 51 | Joelho 45 graus, em ferro galvanizado, conexão rosqueada, dn 25 (1"), instalado em ramais e sub-ramais de gás - fornecimento e instalação. af_12/2015 | un | 2 | 49.05 | 98.1
'100237 | SINAPI - 92703 - 51 | Joelho 90 graus, em ferro galvanizado, conexão rosqueada, dn 25 (1"), instalado em ramais e sub-ramais de gás - fornecimento e instalação. af_12/2015 | un | 2 | 46.64 | 93.28
'100238 | SINAPI - 92704 - 51 | Tê, em ferro galvanizado, conexão rosqueada, dn 15 (1/2"), instalado em ramais e sub-ramais de gás - fornecimento e instalação. af_12/2015 | un | 2 | 24.41 | 48.82
'100239 | SINAPI - 92705 - 51 | Tê, em ferro galvanizado, conexão rosqueada, dn 20 (3/4"), instalado em ramais e sub-ramais de gás - fornecimento e instalação. af_12/2015 | un | 2 | 39.01 | 78.02
'100240 | SINAPI - 92706 - 51 | Tê, em ferro galvanizado, conexão rosqueada, dn 25 (1"), instalado em ramais e sub-ramais de gás - fornecimento e instalação. af_12/2015 | un | 2 | 63.09 | 126.18
'100241 | SINAPI - 92889 - 51 | União, em ferro galvanizado, dn 50 (2"), conexão rosqueada, instalado em prumadas - fornecimento e instalação. af_12/2015 | un | 2 | 128.2 | 256.4
'100242 | SINAPI - 92892 - 51 | União, em ferro galvanizado, dn 25 (1"), conexão rosqueada, instalado em rede de alimentação para hidrante - fornecimento e instalação. af_12/2015 | un | 2 | 53.97 | 107.94
'100243 | SINAPI - 92893 - 51 | União, em ferro galvanizado, dn 32 (1 1/4"), conexão rosqueada, instalado em rede de alimentação para hidrante - fornecimento e instalação. af_12/2015 | un | 2 | 77.87 | 155.74
'100244 | SINAPI - 92894 - 51 | União, em ferro galvanizado, dn 40 (1 1/2"), conexão rosqueada, instalado em rede de alimentação para hidrante - fornecimento e instalação. af_12/2015 | un | 2 | 93.42 | 186.84
'100245 | SINAPI - 92895 - 51 | União, em ferro galvanizado, dn 50 (2"), conexão rosqueada, instalado em rede de alimentação para hidrante - fornecimento e instalação. af_12/2015 | un | 2 | 128.18 | 256.36
'100246 | SINAPI - 92898 - 51 | União, em ferro galvanizado, conexão rosqueada, dn 25 (1"), instalado em rede de alimentação para sprinkler - fornecimento e instalação. af_12/2015 | un | 2 | 45.87 | 91.74
'100247 | SINAPI - 92899 - 51 | União, em ferro galvanizado, conexão rosqueada, dn 32 (1 1/4"), instalado em rede de alimentação para sprinkler - fornecimento e instalação. af_12/2015 | un | 2 | 68.67 | 137.34
'100248 | SINAPI - 92900 - 51 | União, em ferro galvanizado, conexão rosqueada, dn 40 (1 1/2"), instalado em rede de alimentação para sprinkler - fornecimento e instalação. af_12/2015 | un | 2 | 82.91 | 165.82
'100249 | SINAPI - 92901 - 51 | União, em ferro galvanizado, conexão rosqueada, dn 50 (2"), instalado em rede de alimentação para sprinkler - fornecimento e instalação. af_12/2015 | un | 2 | 116.08 | 232.16
'100250 | SINAPI - 92904 - 51 | União, em ferro galvanizado, conexão rosqueada, dn 15 (1/2"), instalado em ramais e sub-ramais de gás - fornecimento e instalação. af_12/2015 | un | 2 | 31.46 | 62.92
'100251 | SINAPI - 92905 - 51 | União, em ferro galvanizado, conexão rosqueada, dn 20 (3/4"), instalado em ramais e sub-ramais de gás - fornecimento e instalação. af_12/2015 | un | 2 | 44.57 | 89.14
'100252 | SINAPI - 92906 - 51 | União, em ferro galvanizado, conexão rosqueada, dn 25 (1"), instalado em ramais e sub-ramais de gás - fornecimento e instalação. af_12/2015 | un | 2 | 53.63 | 107.26
'100253 | SINAPI - 92907 - 51 | Luva de redução, em ferro galvanizado, 2" x 1 1/2", conexão rosqueada, instalado em prumadas - fornecimento e instalação. af_12/2015 | un | 2 | 66.54 | 133.08
'100254 | SINAPI - 92908 - 51 | Luva de redução, em ferro galvanizado, 2" x 1 1/4", conexão rosqueada, instalado em prumadas - fornecimento e instalação. af_12/2015 | un | 2 | 66.54 | 133.08
'100255 | SINAPI - 92909 - 51 | Luva de redução, em ferro galvanizado, 2" x 1", conexão rosqueada, instalado em prumadas - fornecimento e instalação. af_12/2015 | un | 2 | 66.54 | 133.08
'1003 |  | CONEXÕES DE AÇO GALVANIZADO
'100301 | SINAPI - 92912 - 51 | Luva de redução, em ferro galvanizado, 3" x 1 1/2", conexão rosqueada, instalado em prumadas - fornecimento e instalação. af_12/2015 | un | 3 | 133.15 | 399.45
'100302 | SINAPI - 92913 - 51 | Luva de redução, em ferro galvanizado, 3" x 2 1/2", conexão rosqueada, instalado em prumadas - fornecimento e instalação. af_12/2015 | un | 3 | 135.68 | 407.04
'100303 | SINAPI - 92914 - 51 | Luva de redução, em ferro galvanizado, 3" x 2", conexão rosqueada, instalado em prumadas - fornecimento e instalação. af_12/2015 | un | 3 | 135.68 | 407.04
'100304 | SINAPI - 92918 - 51 | Luva de redução, em ferro galvanizado, 1" x 1/2", conexão rosqueada, instalado em rede de alimentação para hidrante - fornecimento e instalação. af_12/2015 | un | 2 | 34.34 | 68.68
'100305 | SINAPI - 92920 - 51 | Luva de redução, em ferro galvanizado, 1" x 3/4", conexão rosqueada, instalado em rede de alimentação para hidrante - fornecimento e instalação. af_12/2015 | un | 2 | 34.58 | 69.16
'100306 | SINAPI - 92925 - 51 | Luva de redução, em ferro galvanizado, 1 1/4" x 1", conexão rosqueada, instalado em rede de alimentação para hidrante - fornecimento e instalação. af_12/2015 | un | 2 | 43 | 86
'100307 | SINAPI - 92926 - 51 | Luva de redução, em ferro galvanizado, 1 1/4" x 1/2", conexão rosqueada, instalado em rede de alimentação para hidrante - fornecimento e instalação. af_12/2015 | un | 2 | 42.99 | 85.98
'100308 | SINAPI - 92927 - 51 | Luva de redução, em ferro galvanizado, 1 1/4" x 3/4", conexão rosqueada, instalado em rede de alimentação para hidrante - fornecimento e instalação. af_12/2015 | un | 2 | 42.99 | 85.98
'100309 | SINAPI - 92928 - 51 | Luva de redução, em ferro galvanizado, 1 1/2" x 1 1/4", conexão rosqueada, instalado em rede de alimentação para hidrante - fornecimento e instalação. af_12/2015 | un | 2 | 49.36 | 98.72
'100310 | SINAPI - 92929 - 51 | Luva de redução, em ferro galvanizado, 1 1/2" x 1", conexão rosqueada, instalado em rede de alimentação para hidrante - fornecimento e instalação. af_12/2015 | un | 2 | 49.36 | 98.72
'100311 | SINAPI - 92930 - 51 | Luva de redução, em ferro galvanizado, 1 1/2" x 3/4", conexão rosqueada, instalado em rede de alimentação para hidrante - fornecimento e instalação. af_12/2015 | un | 2 | 49.36 | 98.72
'100312 | SINAPI - 92931 - 51 | Luva de redução, em ferro galvanizado, 2" x 1 1/2", conexão rosqueada, instalado em rede de alimentação para hidrante - fornecimento e instalação. af_12/2015 | un | 2 | 66.51 | 133.02
'100313 | SINAPI - 92932 - 51 | Luva de redução, em ferro galvanizado, 2" x 1 1/4", conexão rosqueada, instalado em rede de alimentação para hidrante - fornecimento e instalação. af_12/2015 | un | 2 | 66.51 | 133.02
'100314 | SINAPI - 92933 - 51 | Luva de redução, em ferro galvanizado, 2" x 1", conexão rosqueada, instalado em rede de alimentação para hidrante - fornecimento e instalação. af_12/2015 | un | 2 | 66.51 | 133.02
'100315 | SINAPI - 92939 - 51 | Luva de redução, em ferro galvanizado, 1" x 3/4", conexão rosqueada, instalado em rede de alimentação para sprinkler - fornecimento e instalação. af_12/2015 | un | 2 | 26.48 | 52.96
'100316 | SINAPI - 92940 - 51 | Luva de redução, em ferro galvanizado, 1 1/4" x 1", conexão rosqueada, instalado em rede de alimentação para sprinkler - fornecimento e instalação. af_12/2015 | un | 2 | 33.8 | 67.6
'100317 | SINAPI - 92941 - 51 | Luva de redução, em ferro galvanizado, 1 1/4" x 1/2", conexão rosqueada, instalado em rede de alimentação para sprinkler - fornecimento e instalação. af_12/2015 | un | 2 | 33.79 | 67.58
'100318 | SINAPI - 92942 - 51 | Luva de redução, em ferro galvanizado, 1 1/4" x 3/4", conexão rosqueada, instalado em rede de alimentação para sprinkler - fornecimento e instalação. af_12/2015 | un | 2 | 33.79 | 67.58
'100319 | SINAPI - 92943 - 51 | Luva de redução, em ferro galvanizado, 1 1/2" x 1 1/4", conexão rosqueada, instalado em rede de alimentação para sprinkler - fornecimento e instalação. af_12/2015 | un | 2 | 38.85 | 77.7
'100320 | SINAPI - 92944 - 51 | Luva de redução, em ferro galvanizado, 1 1/2" x 1", conexão rosqueada, instalado em rede de alimentação para sprinkler - fornecimento e instalação. af_12/2015 | un | 2 | 38.85 | 77.7
'100321 | SINAPI - 92945 - 51 | Luva de redução, em ferro galvanizado, 1 1/2" x 3/4", conexão rosqueada, instalado em rede de alimentação para sprinkler - fornecimento e instalação. af_12/2015 | un | 2 | 38.85 | 77.7
'100322 | SINAPI - 92946 - 51 | Luva de redução, em ferro galvanizado, 2" x 1 1/2", conexão rosqueada, instalado em rede de alimentação para sprinkler - fornecimento e instalação. af_12/2015 | un | 2 | 54.42 | 108.84
'100323 | SINAPI - 92947 - 51 | Luva de redução, em ferro galvanizado, 2" x 1 1/4", conexão rosqueada, instalado em rede de alimentação para sprinkler - fornecimento e instalação. af_12/2015 | un | 2 | 54.42 | 108.84
'100324 | SINAPI - 92948 - 51 | Luva de redução, em ferro galvanizado, 2" x 1", conexão rosqueada, instalado em rede de alimentação para sprinkler - fornecimento e instalação. af_12/2015 | un | 2 | 54.42 | 108.84
'100325 | SINAPI - 92953 - 51 | Luva de redução, em ferro galvanizado, 3/4" x 1/2", conexão rosqueada, instalado em ramais e sub-ramais de gás - fornecimento e instalação. af_12/2015 | un | 2 | 22.42 | 44.84
'100326 | SINAPI - 94465 - 47 | Luva, em ferro galvanizado, conexão rosqueada, dn 50 (2?), instalado em reservação de água de edificação que possua reservatório de fibra/fibrocimento ? fornecimento e instalação. af_06/2016 | un | 2 | 49.98 | 99.96
'100327 | SINAPI - 94466 - 47 | Niple, em ferro galvanizado, conexão rosqueada, dn 50 (2?), instalado em reservação de água de edificação que possua reservatório de fibra/fibrocimento ? fornecimento e instalação. af_06/2016 | un | 2 | 50 | 100
'100328 | SINAPI - 94471 - 47 | Cotovelo 90 graus, em ferro galvanizado, conexão rosqueada, dn 50 (2?), instalado em reservação de água de edificação que possua reservatório de fibra/fibrocimento ? fornecimento e instalação. af_06/2016 | un | 2 | 71.93 | 143.86
'100329 | SINAPI - 94472 - 47 | Cotovelo 45 graus, em ferro galvanizado, conexão rosqueada, dn 50 (2?), instalado em reservação de água de edificação que possua reservatório de fibra/fibrocimento ? fornecimento e instalação. af_06/2016 | un | 2 | 74.17 | 148.34
'100330 | SINAPI - 94477 - 47 | Tê, em ferro galvanizado, conexão rosqueada, dn 50 (2?), instalado em reservação de água de edificação que possua reservatório de fibra/fibrocimento ? fornecimento e instalação. af_06/2016 | un | 2 | 95.73 | 191.46
'1004 |  | TUBO PVC
'100401 | SINAPI - 89355 - 51 | Tubo, pvc, soldável, dn 20mm, instalado em ramal ou sub-ramal de água - fornecimento e instalação. af_12/2014 | m | 80 | 17.29 | 1383.2
'100402 | SINAPI - 89356 - 51 | Tubo, pvc, soldável, dn 25mm, instalado em ramal ou sub-ramal de água - fornecimento e instalação. af_12/2014 | m | 124 | 20.45 | 2535.8
'100403 | SINAPI - 89357 - 51 | Tubo, pvc, soldável, dn 32mm, instalado em ramal ou sub-ramal de água - fornecimento e instalação. af_12/2014 | m | 10 | 28.98 | 289.8
'100404 | SINAPI - 89401 - 51 | Tubo, pvc, soldável, dn 20mm, instalado em ramal de distribuição de água - fornecimento e instalação. af_12/2014 | m | 80 | 7.62 | 609.6
'100405 | SINAPI - 89402 - 51 | Tubo, pvc, soldável, dn 25mm, instalado em ramal de distribuição de água - fornecimento e instalação. af_12/2014 | m | 50 | 9.28 | 464
'100406 | SINAPI - 89403 - 51 | Tubo, pvc, soldável, dn 32mm, instalado em ramal de distribuição de água - fornecimento e instalação. af_12/2014 | m | 50 | 15.64 | 782
'100407 | SINAPI - 89446 - 51 | Tubo, pvc, soldável, dn 25mm, instalado em prumada de água - fornecimento e instalação. af_12/2014 | m | 10 | 5.05 | 50.5
'100408 | SINAPI - 89447 - 51 | Tubo, pvc, soldável, dn 32mm, instalado em prumada de água - fornecimento e instalação. af_12/2014 | m | 10 | 10.67 | 106.7
'100409 | SINAPI - 89448 - 51 | Tubo, pvc, soldável, dn 40mm, instalado em prumada de água - fornecimento e instalação. af_12/2014 | m | 90 | 15.34 | 1380.6
'100410 | SINAPI - 89449 - 51 | Tubo, pvc, soldável, dn 50mm, instalado em prumada de água - fornecimento e instalação. af_12/2014 | m | 54 | 17.65 | 953.1
'100411 | SINAPI - 89450 - 51 | Tubo, pvc, soldável, dn 60mm, instalado em prumada de água - fornecimento e instalação. af_12/2014 | m | 30 | 29.1 | 873
'100412 | SINAPI - 89451 - 51 | Tubo, pvc, soldável, dn 75mm, instalado em prumada de água - fornecimento e instalação. af_12/2014 | m | 60 | 48.12 | 2887.2
'100413 | SINAPI - 89452 - 51 | Tubo, pvc, soldável, dn 85mm, instalado em prumada de água - fornecimento e instalação. af_12/2014 | m | 5 | 59.89 | 299.45
'100414 | SINAPI - 89508 - 51 | Tubo pvc, série r, água pluvial, dn 40 mm, fornecido e instalado em ramal de encaminhamento. af_12/2014 | m | 10 | 20.85 | 208.5
'100415 | SINAPI - 89509 - 51 | Tubo pvc, série r, água pluvial, dn 50 mm, fornecido e instalado em ramal de encaminhamento. af_12/2014 | m | 10 | 28.24 | 282.4
'100416 | SINAPI - 89511 - 51 | Tubo pvc, série r, água pluvial, dn 75 mm, fornecido e instalado em ramal de encaminhamento. af_12/2014 | m | 22 | 41.39 | 910.58
'100417 | SINAPI - 89512 - 51 | Tubo pvc, série r, água pluvial, dn 100 mm, fornecido e instalado em ramal de encaminhamento. af_12/2014 | m | 20 | 65.92 | 1318.4
'100418 | SINAPI - 89576 - 51 | Tubo pvc, série r, água pluvial, dn 75 mm, fornecido e instalado em condutores verticais de águas pluviais. af_12/2014 | m | 10 | 25.98 | 259.8
'100419 | SINAPI - 89578 - 51 | Tubo pvc, série r, água pluvial, dn 100 mm, fornecido e instalado em condutores verticais de águas pluviais. af_12/2014 | m | 199 | 44.83 | 8921.17
'100420 | SINAPI - 89580 - 51 | Tubo pvc, série r, água pluvial, dn 150 mm, fornecido e instalado em condutores verticais de águas pluviais. af_12/2014 | m | 10 | 88.61 | 886.1
'100421 | SINAPI - 89711 - 51 | Tubo pvc, serie normal, esgoto predial, dn 40 mm, fornecido e instalado em ramal de descarga ou ramal de esgoto sanitário. af_12/2014 | m | 200 | 18.86 | 3772
'100422 | SINAPI - 89712 - 51 | Tubo pvc, serie normal, esgoto predial, dn 50 mm, fornecido e instalado em ramal de descarga ou ramal de esgoto sanitário. af_12/2014 | m | 20 | 28.17 | 563.4
'100423 | SINAPI - 89713 - 51 | Tubo pvc, serie normal, esgoto predial, dn 75 mm, fornecido e instalado em ramal de descarga ou ramal de esgoto sanitário. af_12/2014 | m | 10 | 42.7 | 427
'100424 | SINAPI - 89714 - 51 | Tubo pvc, serie normal, esgoto predial, dn 100 mm, fornecido e instalado em ramal de descarga ou ramal de esgoto sanitário. af_12/2014 | m | 25 | 54.45 | 1361.25
'100425 | SINAPI - 89798 - 51 | Tubo pvc, serie normal, esgoto predial, dn 50 mm, fornecido e instalado em prumada de esgoto sanitário ou ventilação. af_12/2014 | m | 10 | 12.57 | 125.7
'100426 | SINAPI - 89799 - 51 | Tubo pvc, serie normal, esgoto predial, dn 75 mm, fornecido e instalado em prumada de esgoto sanitário ou ventilação. af_12/2014 | m | 10 | 20.33 | 203.3
'100427 | SINAPI - 89800 - 51 | Tubo pvc, serie normal, esgoto predial, dn 100 mm, fornecido e instalado em prumada de esgoto sanitário ou ventilação. af_12/2014 | m | 30 | 25 | 750
'100428 | SINAPI - 89865 - 51 | Tubo, pvc, soldável, dn 25mm, instalado em dreno de ar-condicionado - fornecimento e instalação. af_12/2014 | m | 10 | 12.59 | 125.9
'100429 | SINAPI - 94648 - 47 | Tubo, pvc, soldável, dn 25 mm, instalado em reservação de água de edificação que possua reservatório de fibra/fibrocimento fornecimento e instalação. af_06/2016 | m | 110 | 9.99 | 1098.9
'100430 | SINAPI - 94649 - 47 | Tubo, pvc, soldável, dn 32 mm, instalado em reservação de água de edificação que possua reservatório de fibra/fibrocimento fornecimento e instalação. af_06/2016 | m | 20 | 15.34 | 306.8
'100431 | SINAPI - 94650 - 47 | Tubo, pvc, soldável, dn 40 mm, instalado em reservação de água de edificação que possua reservatório de fibra/fibrocimento fornecimento e instalação. af_06/2016 | m | 10 | 21.97 | 219.7
'100432 | SINAPI - 94651 - 47 | Tubo, pvc, soldável, dn 50 mm, instalado em reservação de água de edificação que possua reservatório de fibra/fibrocimento fornecimento e instalação. af_06/2016 | m | 10 | 23.97 | 239.7
'100433 | SINAPI - 94652 - 47 | Tubo, pvc, soldável, dn 60 mm, instalado em reservação de água de edificação que possua reservatório de fibra/fibrocimento fornecimento e instalação. af_06/2016 | m | 10 | 39.01 | 390.1
'100434 | SINAPI - 94653 - 47 | Tubo, pvc, soldável, dn 75 mm, instalado em reservação de água de edificação que possua reservatório de fibra/fibrocimento fornecimento e instalação. af_06/2016 | m | 5 | 56.43 | 282.15
'100435 | SINAPI - 94654 - 47 | Tubo, pvc, soldável, dn 85 mm, instalado em reservação de água de edificação que possua reservatório de fibra/fibrocimento fornecimento e instalação. af_06/2016 | m | 5 | 74.47 | 372.35
'100436 | LABOR/SINAPI/PU-UFES - 140903 - 51 | Tubo PVC rígido para esgoto no diâmetro de 100mm incluindo escavação e aterro com areia | m | 5 | 57.78 | 288.9
'100437 | LABOR/SINAPI/PU-UFES - 140904 - 51 | Tubo PVC rígido para esgoto no diâmetro de 150mm incluindo escavação e aterro com areia | m | 5 | 92.78 | 463.9
'100438 | LABOR/SINAPI/PU-UFES - 140905 - 51 | Tubo PVC rígido para esgoto no diâmetro de 200mm incluindo escavação e aterro com areia | m | 5 | 132.29 | 661.45
'100439 | LABOR/SINAPI/PU-UFES - 140906 - 51 | Tubo PVC rígido para esgoto no diâmetro de 75 mm incluindo escavação e aterro com areia | m | 5 | 50.74 | 253.7
'100440 | LABOR/SINAPI/PU-UFES - 140908 - 51 | Tubo PVC rígido para esgoto no diâmetro de 50 mm incluindo escavação e aterro com areia | m | 5 | 36.8 | 184
'1005 |  | CONEXÕES DE PVC
'100501 | PU/UFES | Cap pvc esgoto 50mm (tampão) - fornecimento e instalação | und | 10 | 7.85 | 78.5
'100502 | PU/UFES | Cap pvc esgoto 75mm (tampão) - fornecimento e instalação | und | 10 | 12.03 | 120.3
'100503 | PU/UFES | Cap pvc esgoto 100mm (tampão) - fornecimento e instalação | und | 10 | 16.48 | 164.8
'100504 | SINAPI - 89358 - 51 | Joelho 90 graus, pvc, soldável, dn 20mm, instalado em ramal ou sub-ramal de água - fornecimento e instalação. af_12/2014 | un | 60 | 7 | 420
'100505 | SINAPI - 89359 - 51 | Joelho 45 graus, pvc, soldável, dn 20mm, instalado em ramal ou sub-ramal de água - fornecimento e instalação. af_12/2014 | un | 10 | 7.4 | 74
'100506 | SINAPI - 89360 - 51 | Curva 90 graus, pvc, soldável, dn 20mm, instalado em ramal ou sub-ramal de água - fornecimento e instalação. af_12/2014 | un | 5 | 9.06 | 45.3
'100507 | SINAPI - 89361 - 51 | Curva 45 graus, pvc, soldável, dn 20mm, instalado em ramal ou sub-ramal de água - fornecimento e instalação. af_12/2014 | un | 5 | 8.4 | 42
'100508 | SINAPI - 89362 - 51 | Joelho 90 graus, pvc, soldável, dn 25mm, instalado em ramal ou sub-ramal de água - fornecimento e instalação. af_12/2014 | un | 30 | 8.33 | 249.9
'100509 | SINAPI - 89363 - 51 | Joelho 45 graus, pvc, soldável, dn 25mm, instalado em ramal ou sub-ramal de água - fornecimento e instalação. af_12/2014 | un | 10 | 9.18 | 91.8
'100510 | SINAPI - 89364 - 51 | Curva 90 graus, pvc, soldável, dn 25mm, instalado em ramal ou sub-ramal de água - fornecimento e instalação. af_12/2014 | un | 10 | 10.93 | 109.3
'100511 | SINAPI - 89365 - 51 | Curva 45 graus, pvc, soldável, dn 25mm, instalado em ramal ou sub-ramal de água - fornecimento e instalação. af_12/2014 | un | 10 | 10.14 | 101.4
'100512 | SINAPI - 89366 - 51 | Joelho 90 graus com bucha de latão, pvc, soldável, dn 25mm, x 3/4? instalado em ramal ou sub-ramal de água - fornecimento e instalação. af_12/2014 | un | 80 | 15.56 | 1244.8
'100513 | SINAPI - 89367 - 51 | Joelho 90 graus, pvc, soldável, dn 32mm, instalado em ramal ou sub-ramal de água - fornecimento e instalação. af_12/2014 | un | 10 | 11.52 | 115.2
'100514 | SINAPI - 89368 - 51 | Joelho 45 graus, pvc, soldável, dn 32mm, instalado em ramal ou sub-ramal de água - fornecimento e instalação. af_12/2014 | un | 10 | 13.9 | 139
'100515 | SINAPI - 89369 - 51 | Curva 90 graus, pvc, soldável, dn 32mm, instalado em ramal ou sub-ramal de água - fornecimento e instalação. af_12/2014 | un | 10 | 16.86 | 168.6
'100516 | SINAPI - 89370 - 51 | Curva 45 graus, pvc, soldável, dn 32mm, instalado em ramal ou sub-ramal de água - fornecimento e instalação. af_12/2014 | un | 10 | 13.4 | 134
'100517 | SINAPI - 89371 - 51 | Luva, pvc, soldável, dn 20mm, instalado em ramal ou sub-ramal de água - fornecimento e instalação. af_12/2014 | un | 20 | 5.26 | 105.2
'100518 | SINAPI - 89372 - 51 | Luva de correr, pvc, soldável, dn 20mm, instalado em ramal ou sub-ramal de água - fornecimento e instalação. af_12/2014 | un | 10 | 13.12 | 131.2
'100519 | SINAPI - 89373 - 51 | Luva de redução, pvc, soldável, dn 25mm x 20mm, instalado em ramal ou sub-ramal de água - fornecimento e instalação. af_12/2014 | un | 10 | 5.98 | 59.8
'100520 | SINAPI - 89374 - 51 | Luva com bucha de latão, pvc, soldável, dn 20mm x 1/2?, instalado em ramal ou sub-ramal de água - fornecimento e instalação. af_12/2014 | un | 10 | 10.24 | 102.4
'100521 | SINAPI - 89375 - 51 | União, pvc, soldável, dn 20mm, instalado em ramal ou sub-ramal de água - fornecimento e instalação. af_12/2014 | un | 10 | 12.8 | 128
'100522 | SINAPI - 89376 - 51 | Adaptador curto com bolsa e rosca para registro, pvc, soldável, dn 20mm x 1/2?, instalado em ramal ou sub-ramal de água - fornecimento e instalação. af_12/2014 | un | 15 | 5.34 | 80.1
'100523 | SINAPI - 89377 - 45 | Curva de transposição, pvc, soldável, dn 20mm, instalado em ramal ou sub-ramal de água - fornecimento e instalação. af_12/2014 | un | 10 | 9.14 | 91.4
'100524 | SINAPI - 89378 - 51 | Luva, pvc, soldável, dn 25mm, instalado em ramal ou sub-ramal de água - fornecimento e instalação. af_12/2014 | un | 10 | 6.24 | 62.4
'100525 | SINAPI - 89379 - 51 | Luva de correr, pvc, soldável, dn 25mm, instalado em ramal ou sub-ramal de água - fornecimento e instalação. af_12/2014 | un | 30 | 16.72 | 501.6
'100526 | SINAPI - 89380 - 51 | Luva de redução, pvc, soldável, dn 32mm x 25mm, instalado em ramal ou sub-ramal de água - fornecimento e instalação. af_12/2014 | un | 10 | 9.46 | 94.6
'100527 | SINAPI - 89381 - 51 | Luva com bucha de latão, pvc, soldável, dn 25mm x 3/4?, instalado em ramal ou sub-ramal de água - fornecimento e instalação. af_12/2014 | un | 10 | 12.87 | 128.7
'100528 | SINAPI - 89382 - 51 | União, pvc, soldável, dn 25mm, instalado em ramal ou sub-ramal de água - fornecimento e instalação. af_12/2014 | un | 10 | 15.26 | 152.6
'100529 | SINAPI - 89383 - 51 | Adaptador curto com bolsa e rosca para registro, pvc, soldável, dn 25mm x 3/4?, instalado em ramal ou sub-ramal de água - fornecimento e instalação. af_12/2014 | un | 32 | 6.35 | 203.2
'100530 | SINAPI - 89384 - 45 | Curva de transposição, pvc, soldável, dn 25mm, instalado em ramal ou sub-ramal de água fornecimento e instalação. af_12/2014 | un | 10 | 13.04 | 130.4
'100531 | SINAPI - 89385 - 51 | Luva soldável e com rosca, pvc, soldável, dn 25mm x 3/4?, instalado em ramal ou sub-ramal de água - fornecimento e instalação. af_12/2014 | un | 10 | 7.19 | 71.9
'100532 | SINAPI - 89386 - 51 | Luva, pvc, soldável, dn 32mm, instalado em ramal ou sub-ramal de água - fornecimento e instalação. af_12/2014 | un | 10 | 8.65 | 86.5
'100533 | SINAPI - 89387 - 45 | Luva de correr, pvc, soldável, dn 32mm, instalado em ramal ou sub-ramal de água fornecimento e instalação. af_12/2014 | un | 15 | 33.63 | 504.45
'100534 | SINAPI - 89388 - 51 | Luva de redução, pvc, soldável, dn 40mm x 32mm, instalado em ramal ou sub-ramal de água - fornecimento e instalação. af_12/2014 | un | 75 | 11.48 | 861
'100535 | SINAPI - 89389 - 51 | Luva soldável e com rosca, pvc, soldável, dn 32mm x 1?, instalado em ramal ou sub-ramal de água - fornecimento e instalação. af_12/2014 | un | 5 | 12.45 | 62.25
'100536 | SINAPI - 89390 - 51 | União, pvc, soldável, dn 32mm, instalado em ramal ou sub-ramal de água - fornecimento e instalação. af_12/2014 | un | 5 | 22.74 | 113.7
'100537 | SINAPI - 89391 - 51 | Adaptador curto com bolsa e rosca para registro, pvc, soldável, dn 32mm x 1?, instalado em ramal ou sub-ramal de água - fornecimento e instalação. af_12/2014 | un | 54 | 8.53 | 460.62
'100538 | SINAPI - 89392 - 45 | Curva de transposição, pvc, soldável, dn 32mm, instalado em ramal ou sub-ramal de água fornecimento e instalação. af_12/2014 | un | 5 | 27.04 | 135.2
'100539 | SINAPI - 89393 - 51 | Te, pvc, soldável, dn 20mm, instalado em ramal ou sub-ramal de água - fornecimento e instalação. af_12/2014 | un | 9 | 9.73 | 87.57
'100540 | SINAPI - 89394 - 51 | Tê com bucha de latão na bolsa central, pvc, soldável, dn 20mm x 1/2?, instalado em ramal ou sub-ramal de água - fornecimento e instalação. af_12/2014 | un | 5 | 19.53 | 97.65
'100541 | SINAPI - 89395 - 51 | Te, pvc, soldável, dn 25mm, instalado em ramal ou sub-ramal de água - fornecimento e instalação. af_12/2014 | un | 5 | 11.61 | 58.05
'100542 | SINAPI - 89396 - 51 | Tê com bucha de latão na bolsa central, pvc, soldável, dn 25mm x 1/2?, instalado em ramal ou sub-ramal de água - fornecimento e instalação. af_12/2014 | un | 5 | 20 | 100
'100543 | SINAPI - 89397 - 51 | Tê de redução, pvc, soldável, dn 25mm x 20mm, instalado em ramal ou sub-ramal de água - fornecimento e instalação. af_12/2014 | un | 5 | 13.85 | 69.25
'100544 | SINAPI - 89398 - 51 | Te, pvc, soldável, dn 32mm, instalado em ramal ou sub-ramal de água - fornecimento e instalação. af_12/2014 | un | 5 | 16.98 | 84.9
'100545 | SINAPI - 89399 - 51 | Tê com bucha de latão na bolsa central, pvc, soldável, dn 32mm x 3/4?, instalado em ramal ou sub-ramal de água - fornecimento e instalação. af_12/2014 | un | 5 | 31.22 | 156.1
'100546 | SINAPI - 89400 - 51 | Tê de redução, pvc, soldável, dn 32mm x 25mm, instalado em ramal ou sub-ramal de água - fornecimento e instalação. af_12/2014 | un | 10 | 19.2 | 192
'100547 | SINAPI - 89404 - 51 | Joelho 90 graus, pvc, soldável, dn 20mm, instalado em ramal de distribuição de água - fornecimento e instalação. af_12/2014 | un | 10 | 4.73 | 47.3
'100548 | SINAPI - 89405 - 51 | Joelho 45 graus, pvc, soldável, dn 20mm, instalado em ramal de distribuição de água - fornecimento e instalação. af_12/2014 | un | 10 | 5.12 | 51.2
'100549 | SINAPI - 89406 - 51 | Curva 90 graus, pvc, soldável, dn 20mm, instalado em ramal de distribuição de água - fornecimento e instalação. af_12/2014 | un | 5 | 6.78 | 33.9
'100550 | SINAPI - 89407 - 51 | Curva 45 graus, pvc, soldável, dn 20mm, instalado em ramal de distribuição de água - fornecimento e instalação. af_12/2014 | un | 5 | 6.13 | 30.65
'100551 | SINAPI - 89408 - 51 | Joelho 90 graus, pvc, soldável, dn 25mm, instalado em ramal de distribuição de água - fornecimento e instalação. af_12/2014 | un | 10 | 5.71 | 57.1
'100552 | SINAPI - 89409 - 51 | Joelho 45 graus, pvc, soldável, dn 25mm, instalado em ramal de distribuição de água - fornecimento e instalação. af_12/2014 | un | 15 | 6.56 | 98.4
'100553 | SINAPI - 89410 - 51 | Curva 90 graus, pvc, soldável, dn 25mm, instalado em ramal de distribuição de água - fornecimento e instalação. af_12/2014 | un | 5 | 8.31 | 41.55
'100554 | SINAPI - 89411 - 51 | Curva 45 graus, pvc, soldável, dn 25mm, instalado em ramal de distribuição de água - fornecimento e instalação. af_12/2014 | un | 5 | 7.53 | 37.65
'100555 | SINAPI - 89412 - 51 | Joelho 90 graus, pvc, soldável, dn 25mm, x 3/4? instalado em ramal de distribuição de água - fornecimento e instalação. af_12/2014 | un | 5 | 8.6 | 43
'100556 | SINAPI - 89413 - 51 | Joelho 90 graus, pvc, soldável, dn 32mm, instalado em ramal de distribuição de água - fornecimento e instalação. af_12/2014 | un | 5 | 8.38 | 41.9
'100557 | SINAPI - 89414 - 51 | Joelho 45 graus, pvc, soldável, dn 32mm, instalado em ramal de distribuição de água - fornecimento e instalação. af_12/2014 | un | 5 | 10.76 | 53.8
'100558 | SINAPI - 89415 - 51 | Curva 90 graus, pvc, soldável, dn 32mm, instalado em ramal de distribuição de água - fornecimento e instalação. af_12/2014 | un | 5 | 13.72 | 68.6
'100559 | SINAPI - 89416 - 51 | Curva 45 graus, pvc, soldável, dn 32mm, instalado em ramal de distribuição de água - fornecimento e instalação. af_12/2014 | un | 5 | 10.26 | 51.3
'100560 | SINAPI - 89417 - 51 | Luva, pvc, soldável, dn 20mm, instalado em ramal de distribuição de água - fornecimento e instalação. af_12/2014 | un | 5 | 3.78 | 18.9
'100561 | SINAPI - 89418 - 51 | Luva de correr, pvc, soldável, dn 20mm, instalado em ramal de distribuição de água - fornecimento e instalação. af_12/2014 | un | 10 | 11.64 | 116.4
'100562 | SINAPI - 89419 - 51 | Luva de redução, pvc, soldável, dn 25mm x 20mm, instalado em ramal de distribuição de água - fornecimento e instalação. af_12/2014 | un | 5 | 4.5 | 22.5
'100563 | SINAPI - 89420 - 51 | Luva com bucha de latão, pvc, soldável, dn 20mm x 1/2?, instalado em ramal de distribuição de água - fornecimento e instalação. af_12/2014 | un | 10 | 8.76 | 87.6
'100564 | SINAPI - 89421 - 51 | União, pvc, soldável, dn 20mm, instalado em ramal de distribuição de água - fornecimento e instalação. af_12/2014 | un | 5 | 11.32 | 56.6
'100565 | SINAPI - 89422 - 51 | Adaptador curto com bolsa e rosca para registro, pvc, soldável, dn 20mm x 1/2?, instalado em ramal de distribuição de água - fornecimento e instalação. af_12/2014 | un | 14 | 3.86 | 54.04
'100566 | SINAPI - 89423 - 45 | Curva de transposição, pvc, soldável, dn 20mm, instalado em ramal de distribuição de água fornecimento e instalação. af_12/2014 | un | 5 | 8.14 | 40.7
'100567 | SINAPI - 89424 - 51 | Luva, pvc, soldável, dn 25mm, instalado em ramal de distribuição de água - fornecimento e instalação. af_12/2014 | un | 10 | 4.48 | 44.8
'100568 | SINAPI - 89425 - 51 | Luva de correr, pvc, soldável, dn 25mm, instalado em ramal de distribuição de água - fornecimento e instalação. af_12/2014 | un | 10 | 14.95 | 149.5
'100569 | SINAPI - 89426 - 51 | Luva de redução, pvc, soldável, dn 32mm x 25mm, instalado em ramal de distribuição de água - fornecimento e instalação. af_12/2014 | un | 5 | 7.7 | 38.5
'100570 | SINAPI - 89427 - 51 | Luva com bucha de latão, pvc, soldável, dn 25mm x 3/4?, instalado em ramal de distribuição de água - fornecimento e instalação. af_12/2014 | un | 25 | 11.1 | 277.5
'100571 | SINAPI - 89428 - 51 | União, pvc, soldável, dn 25mm, instalado em ramal de distribuição de água - fornecimento e instalação. af_12/2014 | un | 5 | 13.5 | 67.5
'100572 | SINAPI - 89429 - 51 | Adaptador curto com bolsa e rosca para registro, pvc, soldável, dn 25mm x 3/4?, instalado em ramal de distribuição de água - fornecimento e instalação. af_12/2014 | un | 5 | 4.58 | 22.9
'100573 | SINAPI - 89430 - 45 | Curva de transposição, pvc, soldável, dn 25mm, instalado em ramal de distribuição de água fornecimento e instalação. af_12/2014 | un | 5 | 11.27 | 56.35
'100574 | SINAPI - 89431 - 51 | Luva, pvc, soldável, dn 32mm, instalado em ramal de distribuição de água - fornecimento e instalação. af_12/2014 | un | 10 | 6.55 | 65.5
'100575 | SINAPI - 89432 - 45 | Luva de correr, pvc, soldável, dn 32mm, instalado em ramal de distribuição de água fornecimento e instalação. af_12/2014 | un | 5 | 31.52 | 157.6
'100576 | SINAPI - 89433 - 51 | Luva de redução, pvc, soldável, dn 40mm x 32mm, instalado em ramal de distribuição de água - fornecimento e instalação. af_12/2014 | un | 5 | 9.37 | 46.85
'100577 | SINAPI - 89434 - 51 | Luva soldável e com rosca, pvc, soldável, dn 32mm x 1?, instalado em ramal de distribuição de água - fornecimento e instalação. af_12/2014 | un | 5 | 10.34 | 51.7
'100578 | SINAPI - 89435 - 51 | União, pvc, soldável, dn 32mm, instalado em ramal de distribuição de água - fornecimento e instalação. af_12/2014 | un | 5 | 20.63 | 103.15
'100579 | SINAPI - 89436 - 51 | Adaptador curto com bolsa e rosca para registro, pvc, soldável, dn 32mm x 1?, instalado em ramal de distribuição de água - fornecimento e instalação. af_12/2014 | un | 5 | 6.43 | 32.15
'100580 | SINAPI - 89437 - 45 | Curva de transposição, pvc, soldável, dn 32mm, instalado em ramal de distribuição de água fornecimento e instalação. af_12/2014 | un | 5 | 24.94 | 124.7
'100581 | SINAPI - 89438 - 51 | Te, pvc, soldável, dn 20mm, instalado em ramal de distribuição de água - fornecimento e instalação. af_12/2014 | un | 5 | 6.72 | 33.6
'100582 | SINAPI - 89439 - 51 | Tê soldável e com rosca na bolsa central, pvc, soldável, dn 20mm x 1/2?, instalado em ramal de distribuição de água - fornecimento e instalação. af_12/2014 | un | 80 | 8.97 | 717.6
'100583 | SINAPI - 89440 - 51 | Te, pvc, soldável, dn 25mm, instalado em ramal de distribuição de água - fornecimento e instalação. af_12/2014 | un | 5 | 8.12 | 40.6
'100584 | SINAPI - 89441 - 51 | Tê com bucha de latão na bolsa central, pvc, soldável, dn 25mm x 1/2?, instalado em ramal de distribuição de água - fornecimento e instalação. af_12/2014 | un | 5 | 16.51 | 82.55
'100585 | SINAPI - 89442 - 51 | Tê de redução, pvc, soldável, dn 25mm x 20mm, instalado em ramal de distribuição de água - fornecimento e instalação. af_12/2014 | un | 10 | 10.35 | 103.5
'100586 | SINAPI - 89443 - 51 | Te, pvc, soldável, dn 32mm, instalado em ramal de distribuição de água - fornecimento e instalação. af_12/2014 | un | 5 | 12.83 | 64.15
'100587 | SINAPI - 89444 - 51 | Tê com bucha de latão na bolsa central, pvc, soldável, dn 32mm x 3/4?, instalado em ramal de distribuição de água - fornecimento e instalação. af_12/2014 | un | 5 | 27.07 | 135.35
'100588 | SINAPI - 89445 - 51 | Tê de redução, pvc, soldável, dn 32mm x 25mm, instalado em ramal de distribuição de água - fornecimento e instalação. af_12/2014 | un | 5 | 15.05 | 75.25
'100589 | SINAPI - 89481 - 51 | Joelho 90 graus, pvc, soldável, dn 25mm, instalado em prumada de água - fornecimento e instalação. af_12/2014 | un | 25 | 4.39 | 109.75
'100590 | SINAPI - 89485 - 51 | Joelho 45 graus, pvc, soldável, dn 25mm, instalado em prumada de água - fornecimento e instalação. af_12/2014 | un | 10 | 5.24 | 52.4
'100591 | SINAPI - 89489 - 51 | Curva 90 graus, pvc, soldável, dn 25mm, instalado em prumada de água - fornecimento e instalação. af_12/2014 | un | 5 | 6.99 | 34.95
'100592 | SINAPI - 89490 - 51 | Curva 45 graus, pvc, soldável, dn 25mm, instalado em prumada de água - fornecimento e instalação. af_12/2014 | un | 5 | 6.2 | 31
'100593 | SINAPI - 89492 - 51 | Joelho 90 graus, pvc, soldável, dn 32mm, instalado em prumada de água - fornecimento e instalação. af_12/2014 | un | 5 | 6.89 | 34.45
'100594 | SINAPI - 89493 - 51 | Joelho 45 graus, pvc, soldável, dn 32mm, instalado em prumada de água - fornecimento e instalação. af_12/2014 | un | 5 | 9.27 | 46.35
'100595 | SINAPI - 89494 - 51 | Curva 90 graus, pvc, soldável, dn 32mm, instalado em prumada de água - fornecimento e instalação. af_12/2014 | un | 5 | 12.23 | 61.15
'100596 | SINAPI - 89496 - 51 | Curva 45 graus, pvc, soldável, dn 32mm, instalado em prumada de água - fornecimento e instalação. af_12/2014 | un | 5 | 8.77 | 43.85
'100597 | SINAPI - 89497 - 51 | Joelho 90 graus, pvc, soldável, dn 40mm, instalado em prumada de água - fornecimento e instalação. af_12/2014 | un | 20 | 11.31 | 226.2
'100598 | SINAPI - 89498 - 51 | Joelho 45 graus, pvc, soldável, dn 40mm, instalado em prumada de água - fornecimento e instalação. af_12/2014 | un | 5 | 12.4 | 62
'100599 | SINAPI - 89499 - 51 | Curva 90 graus, pvc, soldável, dn 40mm, instalado em prumada de água - fornecimento e instalação. af_12/2014 | un | 5 | 19.32 | 96.6
'1006 |  | CONEXÕES DE PVC
'100601 | SINAPI - 89500 - 51 | Curva 45 graus, pvc, soldável, dn 40mm, instalado em prumada de água - fornecimento e instalação. af_12/2014 | un | 5 | 12.61 | 63.05
'100602 | SINAPI - 89501 - 51 | Joelho 90 graus, pvc, soldável, dn 50mm, instalado em prumada de água - fornecimento e instalação. af_12/2014 | un | 15 | 13.5 | 202.5
'100603 | SINAPI - 89502 - 51 | Joelho 45 graus, pvc, soldável, dn 50mm, instalado em prumada de água - fornecimento e instalação. af_12/2014 | un | 5 | 15.46 | 77.3
'100604 | SINAPI - 89503 - 51 | Curva 90 graus, pvc, soldável, dn 50mm, instalado em prumada de água - fornecimento e instalação. af_12/2014 | un | 7 | 24.06 | 168.42
'100605 | SINAPI - 89504 - 51 | Curva 45 graus, pvc, soldável, dn 50mm, instalado em prumada de água - fornecimento e instalação. af_12/2014 | un | 5 | 20.94 | 104.7
'100606 | SINAPI - 89505 - 51 | Joelho 90 graus, pvc, soldável, dn 60mm, instalado em prumada de água - fornecimento e instalação. af_12/2014 | un | 5 | 36.1 | 180.5
'100607 | SINAPI - 89506 - 51 | Joelho 45 graus, pvc, soldável, dn 60mm, instalado em prumada de água - fornecimento e instalação. af_12/2014 | un | 35 | 40.79 | 1427.65
'100608 | SINAPI - 89507 - 51 | Curva 90 graus, pvc, soldável, dn 60mm, instalado em prumada de água - fornecimento e instalação. af_12/2014 | un | 5 | 50.57 | 252.85
'100609 | SINAPI - 89510 - 51 | Curva 45 graus, pvc, soldável, dn 60mm, instalado em prumada de água - fornecimento e instalação. af_12/2014 | un | 5 | 32.63 | 163.15
'100610 | SINAPI - 89513 - 51 | Joelho 90 graus, pvc, soldável, dn 75mm, instalado em prumada de água - fornecimento e instalação. af_12/2014 | un | 7 | 114.3 | 800.1
'100611 | SINAPI - 89514 - 51 | Joelho 90 graus, pvc, serie r, água pluvial, dn 40 mm, junta soldável, fornecido e instalado em ramal de encaminhamento. af_12/2014 | un | 5 | 9.97 | 49.85
'100612 | SINAPI - 89515 - 51 | Joelho 45 graus, pvc, soldável, dn 75mm, instalado em prumada de água - fornecimento e instalação. af_12/2014 | un | 5 | 85.71 | 428.55
'100613 | SINAPI - 89516 - 51 | Joelho 45 graus, pvc, serie r, água pluvial, dn 40 mm, junta soldável, fornecido e instalado em ramal de encaminhamento. af_12/2014 | un | 5 | 8.6 | 43
'100614 | SINAPI - 89517 - 51 | Curva 90 graus, pvc, soldável, dn 75mm, instalado em prumada de água - fornecimento e instalação. af_12/2014 | un | 5 | 71.81 | 359.05
'100615 | SINAPI - 89518 - 51 | Joelho 90 graus, pvc, serie r, água pluvial, dn 50 mm, junta elástica, fornecido e instalado em ramal de encaminhamento. af_12/2014 | un | 10 | 14.01 | 140.1
'100616 | SINAPI - 89519 - 51 | Curva 45 graus, pvc, soldável, dn 75mm, instalado em prumada de água - fornecimento e instalação. af_12/2014 | un | 5 | 47.8 | 239
'100617 | SINAPI - 89520 - 51 | Joelho 45 graus, pvc, serie r, água pluvial, dn 50 mm, junta elástica, fornecido e instalado em ramal de encaminhamento. af_12/2014 | un | 5 | 12.2 | 61
'100618 | SINAPI - 89521 - 51 | Joelho 90 graus, pvc, soldável, dn 85mm, instalado em prumada de água - fornecimento e instalação. af_12/2014 | un | 5 | 134.76 | 673.8
'100619 | SINAPI - 89522 - 51 | Joelho 90 graus, pvc, serie r, água pluvial, dn 75 mm, junta elástica, fornecido e instalado em ramal de encaminhamento. af_12/2014 | un | 5 | 28.52 | 142.6
'100620 | SINAPI - 89523 - 51 | Joelho 45 graus, pvc, soldável, dn 85mm, instalado em prumada de água - fornecimento e instalação. af_12/2014 | un | 5 | 101.09 | 505.45
'100621 | SINAPI - 89524 - 51 | Joelho 45 graus, pvc, serie r, água pluvial, dn 75 mm, junta elástica, fornecido e instalado em ramal de encaminhamento. af_12/2014 | un | 5 | 25.05 | 125.25
'100622 | SINAPI - 89525 - 51 | Curva 90 graus, pvc, soldável, dn 85mm, instalado em prumada de água - fornecimento e instalação. af_12/2014 | un | 10 | 99.39 | 993.9
'100623 | SINAPI - 89527 - 51 | Curva 45 graus, pvc, soldável, dn 85mm, instalado em prumada de água - fornecimento e instalação. af_12/2014 | un | 5 | 75.78 | 378.9
'100624 | SINAPI - 89528 - 51 | Luva, pvc, soldável, dn 25mm, instalado em prumada de água - fornecimento e instalação. af_12/2014 | un | 5 | 3.57 | 17.85
'100625 | SINAPI - 89529 - 51 | Joelho 90 graus, pvc, serie r, água pluvial, dn 100 mm, junta elástica, fornecido e instalado em ramal de encaminhamento. af_12/2014 | un | 5 | 42.65 | 213.25
'100626 | SINAPI - 89530 - 51 | Luva de correr, pvc, soldável, dn 25mm, instalado em prumada de água - fornecimento e instalação. af_12/2014 | un | 15 | 14.05 | 210.75
'100627 | SINAPI - 89531 - 51 | Joelho 45 graus, pvc, serie r, água pluvial, dn 100 mm, junta elástica, fornecido e instalado em ramal de encaminhamento. af_12/2014 | un | 5 | 34.23 | 171.15
'100628 | SINAPI - 89532 - 51 | Luva de redução, pvc, soldável, dn 32mm x 25mm, instalado em prumada de água - fornecimento e instalação. af_12/2014 | un | 5 | 6.79 | 33.95
'100629 | SINAPI - 89533 - 42 | Joelho 45 graus para pé de coluna, pvc, serie r, água pluvial, dn 100 mm, junta elástica, fornecido e instalado em ramal de encaminhamento. af_12/2014 | un | 5 | 34.23 | 171.15
'100630 | SINAPI - 89534 - 51 | Luva soldável e com rosca, pvc, soldável, dn 25mm x 3/4?, instalado em prumada de água - fornecimento e instalação. af_12/2014 | un | 5 | 4.52 | 22.6
'100631 | SINAPI - 89536 - 51 | União, pvc, soldável, dn 25mm, instalado em prumada de água - fornecimento e instalação. af_12/2014 | un | 5 | 12.59 | 62.95
'100632 | SINAPI - 89538 - 51 | Adaptador curto com bolsa e rosca para registro, pvc, soldável, dn 25mm x 3/4?, instalado em prumada de água - fornecimento e instalação. af_12/2014 | un | 5 | 3.68 | 18.4
'100633 | SINAPI - 89540 - 45 | Curva de transposição, pvc, soldável, dn 25mm, instalado em prumada de água - fornecimento e instalação. af_12/2014 | un | 5 | 10.37 | 51.85
'100634 | SINAPI - 89541 - 51 | Luva, pvc, soldável, dn 32mm, instalado em prumada de água - fornecimento e instalação. af_12/2014 | un | 5 | 5.56 | 27.8
'100635 | SINAPI - 89542 - 45 | Luva de correr, pvc, soldável, dn 32mm, instalado em prumada de água - fornecimento e instalação. af_12/2014 | un | 5 | 30.54 | 152.7
'100636 | SINAPI - 89544 - 51 | Luva simples, pvc, serie r, água pluvial, dn 40 mm, junta soldável, fornecido e instalado em ramal de encaminhamento. af_12/2014 | un | 15 | 8.8 | 132
'100637 | SINAPI - 89545 - 51 | Luva simples, pvc, serie r, água pluvial, dn 50 mm, junta elástica, fornecido e instalado em ramal de encaminhamento. af_12/2014 | un | 15 | 12.75 | 191.25
'100638 | SINAPI - 89546 - 42 | Bucha de redução longa, pvc, serie r, água pluvial, dn 50 x 40 mm, junta elástica, fornecido e instalado em ramal de encaminhamento. af_12/2014 | un | 15 | 10.93 | 163.95
'100639 | SINAPI - 89547 - 51 | Luva simples, pvc, serie r, água pluvial, dn 75 mm, junta elástica, fornecido e instalado em ramal de encaminhamento. af_12/2014 | un | 5 | 18.97 | 94.85
'100640 | SINAPI - 89548 - 51 | Luva de correr, pvc, serie r, água pluvial, dn 75 mm, junta elástica, fornecido e instalado em ramal de encaminhamento. af_12/2014 | un | 5 | 20.7 | 103.5
'100641 | SINAPI - 89549 - 51 | Redução excêntrica, pvc, serie r, água pluvial, dn 75 x 50 mm, junta elástica, fornecido e instalado em ramal de encaminhamento. af_12/2014 | un | 5 | 14.36 | 71.8
'100642 | SINAPI - 89550 - 51 | Tê de inspeção, pvc, serie r, água pluvial, dn 75 mm, junta elástica, fornecido e instalado em ramal de encaminhamento. af_12/2014 | un | 5 | 37.87 | 189.35
'100643 | SINAPI - 89551 - 51 | Luva soldável e com rosca, pvc, soldável, dn 32mm x 1?, instalado em prumada de água - fornecimento e instalação. af_12/2014 | un | 5 | 9.36 | 46.8
'100644 | SINAPI - 89552 - 51 | União, pvc, soldável, dn 32mm, instalado em prumada de água - fornecimento e instalação. af_12/2014 | un | 5 | 19.65 | 98.25
'100645 | SINAPI - 89553 - 51 | Adaptador curto com bolsa e rosca para registro, pvc, soldável, dn 32mm x 1?, instalado em prumada de água - fornecimento e instalação. af_12/2014 | un | 5 | 5.45 | 27.25
'100646 | SINAPI - 89554 - 51 | Luva simples, pvc, serie r, água pluvial, dn 100 mm, junta elástica, fornecido e instalado em ramal de encaminhamento. af_12/2014 | un | 5 | 23.37 | 116.85
'100647 | SINAPI - 89555 - 45 | Curva de transposição, pvc, soldável, dn 32mm, instalado em prumada de água fornecimento e instalação. af_12/2014 | un | 5 | 23.95 | 119.75
'100648 | SINAPI - 89556 - 51 | Luva de correr, pvc, serie r, água pluvial, dn 100 mm, junta elástica, fornecido e instalado em ramal de encaminhamento. af_12/2014 | un | 5 | 35.15 | 175.75
'100649 | SINAPI - 89557 - 51 | Redução excêntrica, pvc, serie r, água pluvial, dn 100 x 75 mm, junta elástica, fornecido e instalado em ramal de encaminhamento. af_12/2014 | un | 5 | 27.41 | 137.05
'100650 | SINAPI - 89558 - 51 | Luva, pvc, soldável, dn 40mm, instalado em prumada de água - fornecimento e instalação. af_12/2014 | un | 10 | 8.61 | 86.1
'100651 | SINAPI - 89559 - 51 | Tê de inspeção, pvc, serie r, água pluvial, dn 100 mm, junta elástica, fornecido e instalado em ramal de encaminhamento. af_12/2014 | un | 15 | 63.22 | 948.3
'100652 | SINAPI - 89561 - 51 | Junção simples, pvc, serie r, água pluvial, dn 40 mm, junta soldável, fornecido e instalado em ramal de encaminhamento. af_12/2014 | un | 5 | 12.78 | 63.9
'100653 | SINAPI - 89562 - 51 | Luva de redução, pvc, soldável, dn 40mm x 32mm, instalado em prumada de água - fornecimento e instalação. af_12/2014 | un | 5 | 9.23 | 46.15
'100654 | SINAPI - 89563 - 51 | Junção simples, pvc, serie r, água pluvial, dn 50 mm, junta elástica, fornecido e instalado em ramal de encaminhamento. af_12/2014 | un | 5 | 20.64 | 103.2
'100655 | SINAPI - 89564 - 51 | Luva com rosca, pvc, soldável, dn 40mm x 1.1/4?, instalado em prumada de água - fornecimento e instalação. af_12/2014 | un | 5 | 17.38 | 86.9
'100656 | SINAPI - 89565 - 51 | Junção simples, pvc, serie r, água pluvial, dn 75 x 75 mm, junta elástica, fornecido e instalado em ramal de encaminhamento. af_12/2014 | un | 5 | 51.88 | 259.4
'100657 | SINAPI - 89566 - 51 | Tê, pvc, serie r, água pluvial, dn 75 mm, junta elástica, fornecido e instalado em ramal de encaminhamento. af_12/2014 | un | 5 | 44.41 | 222.05
'100658 | SINAPI - 89567 - 51 | Junção simples, pvc, serie r, água pluvial, dn 100 x 100 mm, junta elástica, fornecido e instalado em ramal de encaminhamento. af_12/2014 | un | 5 | 77.51 | 387.55
'100659 | SINAPI - 89568 - 51 | União, pvc, soldável, dn 40mm, instalado em prumada de água - fornecimento e instalação. af_12/2014 | un | 5 | 35.88 | 179.4
'100660 | SINAPI - 89569 - 51 | Junção simples, pvc, serie r, água pluvial, dn 100 x 75 mm, junta elástica, fornecido e instalado em ramal de encaminhamento. af_12/2014 | un | 5 | 73.19 | 365.95
'100661 | SINAPI - 89570 - 51 | Adaptador curto com bolsa e rosca para registro, pvc, soldável, dn 40mm x 1.1/2?, instalado em prumada de água - fornecimento e instalação. af_12/2014 | un | 5 | 12.08 | 60.4
'100662 | SINAPI - 89571 - 51 | Tê, pvc, serie r, água pluvial, dn 100 x 100 mm, junta elástica, fornecido e instalado em ramal de encaminhamento. af_12/2014 | un | 5 | 70.95 | 354.75
'100663 | SINAPI - 89572 - 51 | Adaptador curto com bolsa e rosca para registro, pvc, soldável, dn 40mm x 1.1/4?, instalado em prumada de água - fornecimento e instalação. af_12/2014 | un | 5 | 8.12 | 40.6
'100664 | SINAPI - 89573 - 51 | Tê, pvc, serie r, água pluvial, dn 100 x 75 mm, junta elástica, fornecido e instalado em ramal de encaminhamento. af_12/2014 | un | 5 | 64.32 | 321.6
'100665 | SINAPI - 89574 - 51 | Junção dupla, pvc, serie r, água pluvial, dn 100 x 100 x 100 mm, junta elástica, fornecido e instalado em ramal de encaminhamento. af_12/2014 | un | 5 | 127.31 | 636.55
'100666 | SINAPI - 89575 - 51 | Luva, pvc, soldável, dn 50mm, instalado em prumada de água - fornecimento e instalação. af_12/2014 | un | 10 | 10.84 | 108.4
'100667 | SINAPI - 89577 - 51 | Luva de correr, pvc, soldável, dn 50mm, instalado em prumada de água - fornecimento e instalação. af_12/2014 | un | 20 | 36.52 | 730.4
'100668 | SINAPI - 89579 - 45 | Luva de redução, pvc, soldável, dn 50mm x 25mm, instalado em prumada de água fornecimento e instalação. af_12/2014 | un | 5 | 11.13 | 55.65
'100669 | SINAPI - 89581 - 51 | Joelho 90 graus, pvc, serie r, água pluvial, dn 75 mm, junta elástica, fornecido e instalado em condutores verticais de águas pluviais. af_12/2014 | un | 5 | 26.8 | 134
'100670 | SINAPI - 89582 - 51 | Joelho 45 graus, pvc, serie r, água pluvial, dn 75 mm, junta elástica, fornecido e instalado em condutores verticais de águas pluviais. af_12/2014 | un | 5 | 23.33 | 116.65
'100671 | SINAPI - 89584 - 51 | Joelho 90 graus, pvc, serie r, água pluvial, dn 100 mm, junta elástica, fornecido e instalado em condutores verticais de águas pluviais. af_12/2014 | un | 5 | 40.95 | 204.75
'100672 | SINAPI - 89585 - 51 | Joelho 45 graus, pvc, serie r, água pluvial, dn 100 mm, junta elástica, fornecido e instalado em condutores verticais de águas pluviais. af_12/2014 | un | 5 | 32.53 | 162.65
'100673 | SINAPI - 89586 - 42 | Joelho 45 graus para pé de coluna, pvc, serie r, água pluvial, dn 100 mm, junta elástica, fornecido e instalado em condutores verticais de águas pluviais. af_12/2014 | un | 5 | 32.53 | 162.65
'100674 | SINAPI - 89590 - 51 | Joelho 90 graus, pvc, serie r, água pluvial, dn 150 mm, junta elástica, fornecido e instalado em condutores verticais de águas pluviais. af_12/2014 | un | 5 | 129.54 | 647.7
'100675 | SINAPI - 89591 - 51 | Joelho 45 graus, pvc, serie r, água pluvial, dn 150 mm, junta elástica, fornecido e instalado em condutores verticais de águas pluviais. af_12/2014 | un | 5 | 105.36 | 526.8
'100676 | SINAPI - 89593 - 51 | Luva com rosca, pvc, soldável, dn 50mm x 1.1/2?, instalado em prumada de água - fornecimento e instalação. af_12/2014 | un | 5 | 32.96 | 164.8
'100677 | SINAPI - 89594 - 51 | União, pvc, soldável, dn 50mm, instalado em prumada de água - fornecimento e instalação. af_12/2014 | un | 5 | 39.96 | 199.8
'100678 | SINAPI - 89595 - 51 | Adaptador curto com bolsa e rosca para registro, pvc, soldável, dn 50mm x 1.1/4?, instalado em prumada de água - fornecimento e instalação. af_12/2014 | un | 5 | 14.74 | 73.7
'100679 | SINAPI - 89596 - 51 | Adaptador curto com bolsa e rosca para registro, pvc, soldável, dn 50mm x 1.1/2?, instalado em prumada de água - fornecimento e instalação. af_12/2014 | un | 10 | 10.63 | 106.3
'100680 | SINAPI - 89597 - 51 | Luva, pvc, soldável, dn 60mm, instalado em prumada de água - fornecimento e instalação. af_12/2014 | un | 5 | 20.53 | 102.65
'100681 | SINAPI - 89598 - 45 | Luva de correr, pvc, soldável, dn 60mm, instalado em prumada de água fornecimento e instalação. af_12/2014 | un | 10 | 55.31 | 553.1
'100682 | SINAPI - 89599 - 51 | Luva simples, pvc, serie r, água pluvial, dn 75 mm, junta elástica, fornecido e instalado em condutores verticais de águas pluviais. af_12/2014 | un | 5 | 17.67 | 88.35
'100683 | SINAPI - 89600 - 51 | Luva de correr, pvc, serie r, água pluvial, dn 75 mm, junta elástica, fornecido e instalado em condutores verticais de águas pluviais. af_12/2014 | un | 5 | 19.4 | 97
'100684 | SINAPI - 89605 - 51 | Luva de redução, pvc, soldável, dn 60mm x 50mm, instalado em prumada de água - fornecimento e instalação. af_12/2014 | un | 10 | 20.01 | 200.1
'100685 | SINAPI - 89609 - 51 | União, pvc, soldável, dn 60mm, instalado em prumada de água - fornecimento e instalação. af_12/2014 | un | 5 | 93.37 | 466.85
'100686 | SINAPI - 89610 - 51 | Adaptador curto com bolsa e rosca para registro, pvc, soldável, dn 60mm x 2?, instalado em prumada de água - fornecimento e instalação. af_12/2014 | un | 5 | 20.54 | 102.7
'100687 | SINAPI - 89611 - 51 | Luva, pvc, soldável, dn 75mm, instalado em prumada de água - fornecimento e instalação. af_12/2014 | un | 5 | 33.64 | 168.2
'100688 | SINAPI - 89612 - 51 | União, pvc, soldável, dn 75mm, instalado em prumada de água - fornecimento e instalação. af_12/2014 | un | 5 | 184.36 | 921.8
'100689 | SINAPI - 89613 - 51 | Adaptador curto com bolsa e rosca para registro, pvc, soldável, dn 75mm x 2.1/2?, instalado em prumada de água - fornecimento e instalação. af_12/2014 | un | 5 | 29.87 | 149.35
'100690 | SINAPI - 89614 - 51 | Luva, pvc, soldável, dn 85mm, instalado em prumada de água - fornecimento e instalação. af_12/2014 | un | 5 | 65 | 325
'100691 | SINAPI - 89615 - 51 | União, pvc, soldável, dn 85mm, instalado em prumada de água - fornecimento e instalação. af_12/2014 | un | 5 | 279.35 | 1396.75
'100692 | SINAPI - 89616 - 51 | Adaptador curto com bolsa e rosca para registro, pvc, soldável, dn 85mm x 3?, instalado em prumada de água - fornecimento e instalação. af_12/2014 | un | 5 | 43.85 | 219.25
'100693 | SINAPI - 89617 - 51 | Te, pvc, soldável, dn 25mm, instalado em prumada de água - fornecimento e instalação. af_12/2014 | un | 10 | 6.35 | 63.5
'100694 | SINAPI - 89618 - 51 | Tê com bucha de latão na bolsa central, pvc, soldável, dn 25mm x 1/2?, instalado em prumada de água - fornecimento e instalação. af_12/2014 | un | 5 | 14.74 | 73.7
'1007 |  | CONEXÕES DE PVC
'100701 | SINAPI - 89619 - 51 | Tê de redução, pvc, soldável, dn 25mm x 20mm, instalado em prumada de água - fornecimento e instalação. af_12/2014 | un | 5 | 8.59 | 42.95
'100702 | SINAPI - 89620 - 51 | Te, pvc, soldável, dn 32mm, instalado em prumada de água - fornecimento e instalação. af_12/2014 | un | 5 | 10.85 | 54.25
'100703 | SINAPI - 89621 - 51 | Tê com bucha de latão na bolsa central, pvc, soldável, dn 32mm x 3/4?, instalado em prumada de água - fornecimento e instalação. af_12/2014 | un | 5 | 25.09 | 125.45
'100704 | SINAPI - 89622 - 51 | Tê de redução, pvc, soldável, dn 32mm x 25mm, instalado em prumada de água - fornecimento e instalação. af_12/2014 | un | 5 | 13.08 | 65.4
'100705 | SINAPI - 89623 - 51 | Te, pvc, soldável, dn 40mm, instalado em prumada de água - fornecimento e instalação. af_12/2014 | un | 5 | 17.72 | 88.6
'100706 | SINAPI - 89624 - 51 | Tê de redução, pvc, soldável, dn 40mm x 32mm, instalado em prumada de água - fornecimento e instalação. af_12/2014 | un | 5 | 18.85 | 94.25
'100707 | SINAPI - 89625 - 51 | Te, pvc, soldável, dn 50mm, instalado em prumada de água - fornecimento e instalação. af_12/2014 | un | 5 | 21.31 | 106.55
'100708 | SINAPI - 89626 - 51 | Tê de redução, pvc, soldável, dn 50mm x 40mm, instalado em prumada de água - fornecimento e instalação. af_12/2014 | un | 25 | 29.94 | 748.5
'100709 | SINAPI - 89627 - 51 | Tê de redução, pvc, soldável, dn 50mm x 25mm, instalado em prumada de água - fornecimento e instalação. af_12/2014 | un | 5 | 20.01 | 100.05
'100710 | SINAPI - 89628 - 51 | Te, pvc, soldável, dn 60mm, instalado em prumada de água - fornecimento e instalação. af_12/2014 | un | 5 | 46.01 | 230.05
'100711 | SINAPI - 89629 - 51 | Te, pvc, soldável, dn 75mm, instalado em prumada de água - fornecimento e instalação. af_12/2014 | un | 5 | 84.93 | 424.65
'100712 | SINAPI - 89630 - 51 | Te de redução, pvc, soldável, dn 75mm x 50mm, instalado em prumada de água - fornecimento e instalação. af_12/2014 | un | 10 | 73.17 | 731.7
'100713 | SINAPI - 89631 - 51 | Te, pvc, soldável, dn 85mm, instalado em prumada de água - fornecimento e instalação. af_12/2014 | un | 5 | 130.36 | 651.8
'100714 | SINAPI - 89632 - 51 | Te de redução, pvc, soldável, dn 85mm x 60mm, instalado em prumada de água - fornecimento e instalação. af_12/2014 | un | 5 | 106.29 | 531.45
'100715 | SINAPI - 89665 - 51 | Redução excêntrica, pvc, serie r, água pluvial, dn 75 x 50 mm, junta elástica, fornecido e instalado em condutores verticais de águas pluviais. af_12/2014 | un | 5 | 13.06 | 65.3
'100716 | SINAPI - 89667 - 51 | Tê de inspeção, pvc, serie r, água pluvial, dn 75 mm, junta elástica, fornecido e instalado em condutores verticais de águas pluviais. af_12/2014 | un | 5 | 36.57 | 182.85
'100717 | SINAPI - 89669 - 51 | Luva simples, pvc, serie r, água pluvial, dn 100 mm, junta elástica, fornecido e instalado em condutores verticais de águas pluviais. af_12/2014 | un | 10 | 22.31 | 223.1
'100718 | SINAPI - 89671 - 51 | Luva de correr, pvc, serie r, água pluvial, dn 100 mm, junta elástica, fornecido e instalado em condutores verticais de águas pluviais. af_12/2014 | un | 5 | 34.09 | 170.45
'100719 | SINAPI - 89673 - 51 | Redução excêntrica, pvc, serie r, água pluvial, dn 100 x 75 mm, junta elástica, fornecido e instalado em condutores verticais de águas pluviais. af_12/2014 | un | 5 | 26.35 | 131.75
'100720 | SINAPI - 89675 - 51 | Tê de inspeção, pvc, serie r, água pluvial, dn 100 mm, junta elástica, fornecido e instalado em condutores verticais de águas pluviais. af_12/2014 | un | 5 | 62.16 | 310.8
'100721 | SINAPI - 89677 - 51 | Luva simples, pvc, serie r, água pluvial, dn 150 mm, junta elástica, fornecido e instalado em condutores verticais de águas pluviais. af_12/2014 | un | 10 | 63.96 | 639.6
'100722 | SINAPI - 89679 - 51 | Luva de correr, pvc, serie r, água pluvial, dn 150 mm, junta elástica, fornecido e instalado em condutores verticais de águas pluviais. af_12/2014 | un | 5 | 106 | 530
'100723 | SINAPI - 89681 - 51 | Redução excêntrica, pvc, serie r, água pluvial, dn 150 x 100 mm, junta elástica, fornecido e instalado em condutores verticais de águas pluviais. af_12/2014 | un | 5 | 71.39 | 356.95
'100724 | SINAPI - 89685 - 51 | Junção simples, pvc, serie r, água pluvial, dn 75 x 75 mm, junta elástica, fornecido e instalado em condutores verticais de águas pluviais. af_12/2014 | un | 5 | 49.52 | 247.6
'100725 | SINAPI - 89687 - 51 | Tê, pvc, serie r, água pluvial, dn 75 x 75 mm, junta elástica, fornecido e instalado em condutores verticais de águas pluviais. af_12/2014 | un | 5 | 42.06 | 210.3
'100726 | SINAPI - 89690 - 51 | Junção simples, pvc, serie r, água pluvial, dn 100 x 100 mm, junta elástica, fornecido e instalado em condutores verticais de águas pluviais. af_12/2014 | un | 5 | 75.14 | 375.7
'100727 | SINAPI - 89692 - 51 | Junção simples, pvc, serie r, água pluvial, dn 100 x 75 mm, junta elástica, fornecido e instalado em condutores verticais de águas pluviais. af_12/2014 | un | 5 | 70.82 | 354.1
'100728 | SINAPI - 89693 - 51 | Tê, pvc, serie r, água pluvial, dn 100 x 100 mm, junta elástica, fornecido e instalado em condutores verticais de águas pluviais. af_12/2014 | un | 5 | 68.58 | 342.9
'100729 | SINAPI - 89696 - 51 | Tê, pvc, serie r, água pluvial, dn 100 x 75 mm, junta elástica, fornecido e instalado em condutores verticais de águas pluviais. af_12/2014 | un | 5 | 61.95 | 309.75
'100730 | SINAPI - 89701 - 51 | Tê, pvc, serie r, água pluvial, dn 150 x 150 mm, junta elástica, fornecido e instalado em condutores verticais de águas pluviais. af_12/2014 | un | 5 | 170.12 | 850.6
'100731 | SINAPI - 89704 - 51 | Tê, pvc, serie r, água pluvial, dn 150 x 100 mm, junta elástica, fornecido e instalado em condutores verticais de águas pluviais. af_12/2014 | un | 5 | 117.71 | 588.55
'100732 | SINAPI - 89724 - 51 | Joelho 90 graus, pvc, serie normal, esgoto predial, dn 40 mm, junta soldável, fornecido e instalado em ramal de descarga ou ramal de esgoto sanitário. af_12/2014 | un | 20 | 9.77 | 195.4
'100733 | SINAPI - 89726 - 51 | Joelho 45 graus, pvc, serie normal, esgoto predial, dn 40 mm, junta soldável, fornecido e instalado em ramal de descarga ou ramal de esgoto sanitário. af_12/2014 | un | 5 | 7.03 | 35.15
'100734 | SINAPI - 89728 - 51 | Curva curta 90 graus, pvc, serie normal, esgoto predial, dn 40 mm, junta soldável, fornecido e instalado em ramal de descarga ou ramal de esgoto sanitário. af_12/2014 | un | 5 | 10.43 | 52.15
'100735 | SINAPI - 89730 - 51 | Curva longa 90 graus, pvc, serie normal, esgoto predial, dn 40 mm, junta soldável, fornecido e instalado em ramal de descarga ou ramal de esgoto sanitário. af_12/2014 | un | 9 | 11.32 | 101.88
'100736 | SINAPI - 89731 - 51 | Joelho 90 graus, pvc, serie normal, esgoto predial, dn 50 mm, junta elástica, fornecido e instalado em ramal de descarga ou ramal de esgoto sanitário. af_12/2014 | un | 40 | 10.38 | 415.2
'100737 | SINAPI - 89732 - 51 | Joelho 45 graus, pvc, serie normal, esgoto predial, dn 50 mm, junta elástica, fornecido e instalado em ramal de descarga ou ramal de esgoto sanitário. af_12/2014 | un | 9 | 11.02 | 99.18
'100738 | SINAPI - 89733 - 51 | Curva curta 90 graus, pvc, serie normal, esgoto predial, dn 50 mm, junta elástica, fornecido e instalado em ramal de descarga ou ramal de esgoto sanitário. af_12/2014 | un | 5 | 17.97 | 89.85
'100739 | SINAPI - 89735 - 51 | Curva longa 90 graus, pvc, serie normal, esgoto predial, dn 50 mm, junta elástica, fornecido e instalado em ramal de descarga ou ramal de esgoto sanitário. af_12/2014 | un | 5 | 19.03 | 95.15
'100740 | SINAPI - 89737 - 51 | Joelho 90 graus, pvc, serie normal, esgoto predial, dn 75 mm, junta elástica, fornecido e instalado em ramal de descarga ou ramal de esgoto sanitário. af_12/2014 | un | 5 | 18.08 | 90.4
'100741 | SINAPI - 89739 - 51 | Joelho 45 graus, pvc, serie normal, esgoto predial, dn 75 mm, junta elástica, fornecido e instalado em ramal de descarga ou ramal de esgoto sanitário. af_12/2014 | un | 5 | 18.99 | 94.95
'100742 | SINAPI - 89742 - 51 | Curva curta 90 graus, pvc, serie normal, esgoto predial, dn 75 mm, junta elástica, fornecido e instalado em ramal de descarga ou ramal de esgoto sanitário. af_12/2014 | un | 5 | 31.25 | 156.25
'100743 | SINAPI - 89743 - 51 | Curva longa 90 graus, pvc, serie normal, esgoto predial, dn 75 mm, junta elástica, fornecido e instalado em ramal de descarga ou ramal de esgoto sanitário. af_12/2014 | un | 5 | 44.45 | 222.25
'100744 | SINAPI - 89744 - 51 | Joelho 90 graus, pvc, serie normal, esgoto predial, dn 100 mm, junta elástica, fornecido e instalado em ramal de descarga ou ramal de esgoto sanitário. af_12/2014 | un | 10 | 23.54 | 235.4
'100745 | SINAPI - 89746 - 51 | Joelho 45 graus, pvc, serie normal, esgoto predial, dn 100 mm, junta elástica, fornecido e instalado em ramal de descarga ou ramal de esgoto sanitário. af_12/2014 | un | 10 | 23.47 | 234.7
'100746 | SINAPI - 89748 - 51 | Curva curta 90 graus, pvc, serie normal, esgoto predial, dn 100 mm, junta elástica, fornecido e instalado em ramal de descarga ou ramal de esgoto sanitário. af_12/2014 | un | 5 | 37.86 | 189.3
'100747 | SINAPI - 89750 - 51 | Curva longa 90 graus, pvc, serie normal, esgoto predial, dn 100 mm, junta elástica, fornecido e instalado em ramal de descarga ou ramal de esgoto sanitário. af_12/2014 | un | 5 | 63.26 | 316.3
'100748 | SINAPI - 89752 - 51 | Luva simples, pvc, serie normal, esgoto predial, dn 40 mm, junta soldável, fornecido e instalado em ramal de descarga ou ramal de esgoto sanitário. af_12/2014 | un | 10 | 6 | 60
'100749 | SINAPI - 89753 - 51 | Luva simples, pvc, serie normal, esgoto predial, dn 50 mm, junta elástica, fornecido e instalado em ramal de descarga ou ramal de esgoto sanitário. af_12/2014 | un | 9 | 8.61 | 77.49
'100750 | SINAPI - 89754 - 51 | Luva de correr, pvc, serie normal, esgoto predial, dn 50 mm, junta elástica, fornecido e instalado em ramal de descarga ou ramal de esgoto sanitário. af_12/2014 | un | 5 | 16.34 | 81.7
'100751 | SINAPI - 89774 - 51 | Luva simples, pvc, serie normal, esgoto predial, dn 75 mm, junta elástica, fornecido e instalado em ramal de descarga ou ramal de esgoto sanitário. af_12/2014 | un | 5 | 14.39 | 71.95
'100752 | SINAPI - 89776 - 51 | Luva de correr, pvc, serie normal, esgoto predial, dn 75 mm, junta elástica, fornecido e instalado em ramal de descarga ou ramal de esgoto sanitário. af_12/2014 | un | 5 | 20.35 | 101.75
'100753 | SINAPI - 89778 - 51 | Luva simples, pvc, serie normal, esgoto predial, dn 100 mm, junta elástica, fornecido e instalado em ramal de descarga ou ramal de esgoto sanitário. af_12/2014 | un | 10 | 18.02 | 180.2
'100754 | SINAPI - 89779 - 51 | Luva de correr, pvc, serie normal, esgoto predial, dn 100 mm, junta elástica, fornecido e instalado em ramal de descarga ou ramal de esgoto sanitário. af_12/2014 | un | 25 | 29.07 | 726.75
'100755 | SINAPI - 89782 - 51 | Te, pvc, serie normal, esgoto predial, dn 40 x 40 mm, junta soldável, fornecido e instalado em ramal de descarga ou ramal de esgoto sanitário. af_12/2014 | un | 5 | 11.6 | 58
'100756 | SINAPI - 89783 - 51 | Junção simples, pvc, serie normal, esgoto predial, dn 40 mm, junta soldável, fornecido e instalado em ramal de descarga ou ramal de esgoto sanitário. af_12/2014 | un | 5 | 11.87 | 59.35
'100757 | SINAPI - 89784 - 51 | Te, pvc, serie normal, esgoto predial, dn 50 x 50 mm, junta elástica, fornecido e instalado em ramal de descarga ou ramal de esgoto sanitário. af_12/2014 | un | 5 | 19.03 | 95.15
'100758 | SINAPI - 89785 - 51 | Junção simples, pvc, serie normal, esgoto predial, dn 50 x 50 mm, junta elástica, fornecido e instalado em ramal de descarga ou ramal de esgoto sanitário. af_12/2014 | un | 5 | 20.88 | 104.4
'100759 | SINAPI - 89786 - 51 | Te, pvc, serie normal, esgoto predial, dn 75 x 75 mm, junta elástica, fornecido e instalado em ramal de descarga ou ramal de esgoto sanitário. af_12/2014 | un | 5 | 31.76 | 158.8
'100760 | SINAPI - 89795 - 51 | Junção simples, pvc, serie normal, esgoto predial, dn 75 x 75 mm, junta elástica, fornecido e instalado em ramal de descarga ou ramal de esgoto sanitário. af_12/2014 | un | 5 | 34.28 | 171.4
'100761 | SINAPI - 89796 - 51 | Te, pvc, serie normal, esgoto predial, dn 100 x 100 mm, junta elástica, fornecido e instalado em ramal de descarga ou ramal de esgoto sanitário. af_12/2014 | un | 5 | 39.09 | 195.45
'100762 | SINAPI - 89797 - 51 | Junção simples, pvc, serie normal, esgoto predial, dn 100 x 100 mm, junta elástica, fornecido e instalado em ramal de descarga ou ramal de esgoto sanitário. af_12/2014 | un | 5 | 45 | 225
'100763 | SINAPI - 89801 - 51 | Joelho 90 graus, pvc, serie normal, esgoto predial, dn 50 mm, junta elástica, fornecido e instalado em prumada de esgoto sanitário ou ventilação. af_12/2014 | un | 10 | 6.51 | 65.1
'100764 | SINAPI - 89802 - 51 | Joelho 45 graus, pvc, serie normal, esgoto predial, dn 50 mm, junta elástica, fornecido e instalado em prumada de esgoto sanitário ou ventilação. af_12/2014 | un | 10 | 7.15 | 71.5
'100765 | SINAPI - 89803 - 51 | Curva curta 90 graus, pvc, serie normal, esgoto predial, dn 50 mm, junta elástica, fornecido e instalado em prumada de esgoto sanitário ou ventilação. af_12/2014 | un | 5 | 14.1 | 70.5
'100766 | SINAPI - 89804 - 51 | Curva longa 90 graus, pvc, serie normal, esgoto predial, dn 50 mm, junta elástica, fornecido e instalado em prumada de esgoto sanitário ou ventilação. af_12/2014 | un | 5 | 15.16 | 75.8
'100767 | SINAPI - 89805 - 51 | Joelho 90 graus, pvc, serie normal, esgoto predial, dn 75 mm, junta elástica, fornecido e instalado em prumada de esgoto sanitário ou ventilação. af_12/2014 | un | 5 | 13.38 | 66.9
'100768 | SINAPI - 89806 - 51 | Joelho 45 graus, pvc, serie normal, esgoto predial, dn 75 mm, junta elástica, fornecido e instalado em prumada de esgoto sanitário ou ventilação. af_12/2014 | un | 5 | 14.29 | 71.45
'100769 | SINAPI - 89807 - 51 | Curva curta 90 graus, pvc, serie normal, esgoto predial, dn 75 mm, junta elástica, fornecido e instalado em prumada de esgoto sanitário ou ventilação. af_12/2014 | un | 5 | 26.55 | 132.75
'100770 | SINAPI - 89808 - 51 | Curva longa 90 graus, pvc, serie normal, esgoto predial, dn 75 mm, junta elástica, fornecido e instalado em prumada de esgoto sanitário ou ventilação. af_12/2014 | un | 5 | 39.75 | 198.75
'100771 | SINAPI - 89809 - 51 | Joelho 90 graus, pvc, serie normal, esgoto predial, dn 100 mm, junta elástica, fornecido e instalado em prumada de esgoto sanitário ou ventilação. af_12/2014 | un | 48 | 17.96 | 862.08
'100772 | SINAPI - 89810 - 51 | Joelho 45 graus, pvc, serie normal, esgoto predial, dn 100 mm, junta elástica, fornecido e instalado em prumada de esgoto sanitário ou ventilação. af_12/2014 | un | 5 | 17.89 | 89.45
'100773 | SINAPI - 89811 - 51 | Curva curta 90 graus, pvc, serie normal, esgoto predial, dn 100 mm, junta elástica, fornecido e instalado em prumada de esgoto sanitário ou ventilação. af_12/2014 | un | 5 | 32.28 | 161.4
'100774 | SINAPI - 89812 - 51 | Curva longa 90 graus, pvc, serie normal, esgoto predial, dn 100 mm, junta elástica, fornecido e instalado em prumada de esgoto sanitário ou ventilação. af_12/2014 | un | 5 | 57.69 | 288.45
'100775 | SINAPI - 89813 - 51 | Luva simples, pvc, serie normal, esgoto predial, dn 50 mm, junta elástica, fornecido e instalado em prumada de esgoto sanitário ou ventilação. af_12/2014 | un | 15 | 6.47 | 97.05
'100776 | SINAPI - 89814 - 51 | Luva de correr, pvc, serie normal, esgoto predial, dn 50 mm, junta elástica, fornecido e instalado em prumada de esgoto sanitário ou ventilação. af_12/2014 | un | 5 | 14.19 | 70.95
'100777 | SINAPI - 89817 - 51 | Luva simples, pvc, serie normal, esgoto predial, dn 75 mm, junta elástica, fornecido e instalado em prumada de esgoto sanitário ou ventilação. af_12/2014 | un | 5 | 11.39 | 56.95
'100778 | SINAPI - 89819 - 51 | Luva de correr, pvc, serie normal, esgoto predial, dn 75 mm, junta elástica, fornecido e instalado em prumada de esgoto sanitário ou ventilação. af_12/2014 | un | 5 | 17.36 | 86.8
'100779 | SINAPI - 89821 - 51 | Luva simples, pvc, serie normal, esgoto predial, dn 100 mm, junta elástica, fornecido e instalado em prumada de esgoto sanitário ou ventilação. af_12/2014 | un | 110 | 14.18 | 1559.8
'100780 | SINAPI - 89823 - 51 | Luva de correr, pvc, serie normal, esgoto predial, dn 100 mm, junta elástica, fornecido e instalado em prumada de esgoto sanitário ou ventilação. af_12/2014 | un | 5 | 25.22 | 126.1
'100781 | SINAPI - 89825 - 51 | Te, pvc, serie normal, esgoto predial, dn 50 x 50 mm, junta elástica, fornecido e instalado em prumada de esgoto sanitário ou ventilação. af_12/2014 | un | 5 | 14.33 | 71.65
'100782 | SINAPI - 89827 - 51 | Junção simples, pvc, serie normal, esgoto predial, dn 50 x 50 mm, junta elástica, fornecido e instalado em prumada de esgoto sanitário ou ventilação. af_12/2014 | un | 5 | 16.18 | 80.9
'100783 | SINAPI - 89829 - 51 | Te, pvc, serie normal, esgoto predial, dn 75 x 75 mm, junta elástica, fornecido e instalado em prumada de esgoto sanitário ou ventilação. af_12/2014 | un | 5 | 25.73 | 128.65
'100784 | SINAPI - 89830 - 51 | Junção simples, pvc, serie normal, esgoto predial, dn 75 x 75 mm, junta elástica, fornecido e instalado em prumada de esgoto sanitário ou ventilação. af_12/2014 | un | 5 | 28.26 | 141.3
'100785 | SINAPI - 89833 - 51 | Te, pvc, serie normal, esgoto predial, dn 100 x 100 mm, junta elástica, fornecido e instalado em prumada de esgoto sanitário ou ventilação. af_12/2014 | un | 5 | 31.8 | 159
'100786 | SINAPI - 89834 - 51 | Junção simples, pvc, serie normal, esgoto predial, dn 100 x 100 mm, junta elástica, fornecido e instalado em prumada de esgoto sanitário ou ventilação. af_12/2014 | un | 5 | 37.71 | 188.55
'100787 | SINAPI - 89850 - 51 | Joelho 90 graus, pvc, serie normal, esgoto predial, dn 100 mm, junta elástica, fornecido e instalado em subcoletor aéreo de esgoto sanitário. af_12/2014 | un | 75 | 23.1 | 1732.5
'100788 | SINAPI - 89851 - 51 | Joelho 45 graus, pvc, serie normal, esgoto predial, dn 100 mm, junta elástica, fornecido e instalado em subcoletor aéreo de esgoto sanitário. af_12/2014 | un | 5 | 23.04 | 115.2
'100789 | SINAPI - 89852 - 51 | Curva curta 90 graus, pvc, serie normal, esgoto predial, dn 100 mm, junta elástica, fornecido e instalado em subcoletor aéreo de esgoto sanitário. af_12/2014 | un | 5 | 37.42 | 187.1
'100790 | SINAPI - 89853 - 51 | Curva longa 90 graus, pvc, serie normal, esgoto predial, dn 100 mm, junta elástica, fornecido e instalado em subcoletor aéreo de esgoto sanitário. af_12/2014 | un | 5 | 62.83 | 314.15
'100791 | SINAPI - 89854 - 51 | Joelho 90 graus, pvc, serie normal, esgoto predial, dn 150 mm, junta elástica, fornecido e instalado em subcoletor aéreo de esgoto sanitário. af_12/2014 | un | 5 | 79.95 | 399.75
'100792 | SINAPI - 89855 - 51 | Joelho 45 graus, pvc, serie normal, esgoto predial, dn 150 mm, junta elástica, fornecido e instalado em subcoletor aéreo de esgoto sanitário. af_12/2014 | un | 5 | 85.07 | 425.35
'100793 | SINAPI - 89856 - 51 | Luva simples, pvc, serie normal, esgoto predial, dn 100 mm, junta elástica, fornecido e instalado em subcoletor aéreo de esgoto sanitário. af_12/2014 | un | 5 | 17.61 | 88.05
'100794 | SINAPI - 89857 - 51 | Luva de correr, pvc, serie normal, esgoto predial, dn 100 mm, junta elástica, fornecido e instalado em subcoletor aéreo de esgoto sanitário. af_12/2014 | un | 5 | 28.65 | 143.25
'100795 | SINAPI - 89859 - 51 | Luva de correr, pvc, serie normal, esgoto predial, dn 150 mm, junta elástica, fornecido e instalado em subcoletor aéreo de esgoto sanitário. af_12/2014 | un | 5 | 77.61 | 388.05
'100796 | SINAPI - 89860 - 51 | Te, pvc, serie normal, esgoto predial, dn 100 x 100 mm, junta elástica, fornecido e instalado em subcoletor aéreo de esgoto sanitário. af_12/2014 | un | 5 | 38.65 | 193.25
'100797 | SINAPI - 89861 - 51 | Junção simples, pvc, serie normal, esgoto predial, dn 100 x 100 mm, junta elástica, fornecido e instalado em subcoletor aéreo de esgoto sanitário. af_12/2014 | un | 5 | 44.57 | 222.85
'1008 |  | CONEXÕES DE PVC
'100801 | SINAPI - 89862 - 51 | Te, pvc, serie normal, esgoto predial, dn 150 x 150 mm, junta elástica, fornecido e instalado em subcoletor aéreo de esgoto sanitário. af_12/2014 | un | 5 | 84.05 | 420.25
'100802 | SINAPI - 89863 - 51 | Junção simples, pvc, serie normal, esgoto predial, dn 150 x 150 mm, junta elástica, fornecido e instalado em subcoletor aéreo de esgoto sanitário. af_12/2014 | un | 2 | 182.96 | 365.92
'100803 | SINAPI - 89866 - 51 | Joelho 90 graus, pvc, soldável, dn 25mm, instalado em dreno de ar-condicionado - fornecimento e instalação. af_12/2014 | un | 10 | 4.84 | 48.4
'100804 | SINAPI - 89867 - 51 | Joelho 45 graus, pvc, soldável, dn 25mm, instalado em dreno de ar-condicionado - fornecimento e instalação. af_12/2014 | un | 5 | 5.69 | 28.45
'100805 | SINAPI - 89868 - 51 | Luva, pvc, soldável, dn 25mm, instalado em dreno de ar-condicionado - fornecimento e instalação. af_12/2014 | un | 5 | 3.6 | 18
'100806 | SINAPI - 89869 - 51 | Te, pvc, soldável, dn 25mm, instalado em dreno de ar-condicionado - fornecimento e instalação. af_12/2014 | un | 5 | 7.7 | 38.5
'100807 | SINAPI - 89979 - 45 | Luva com bucha de latão, pvc, soldável, dn 32mm x 1 , instalado em ramal ou sub-ramal de água fornecimento e instalação. af_12/2014 | un | 5 | 26.91 | 134.55
'100808 | SINAPI - 89980 - 51 | Luva com bucha de latão, pvc, soldável, dn 25mm x 3/4?, instalado em prumada de água - fornecimento e instalação. af_12/2014 | un | 5 | 10.2 | 51
'100809 | SINAPI - 89981 - 45 | Luva soldável e com bucha de latão, pvc, soldável, dn 32mm x 1 , instalado em prumada de água fornecimento e instalação. af_12/2014 | un | 5 | 23.82 | 119.1
'100810 | SINAPI - 90373 - 51 | Joelho 90 graus com bucha de latão, pvc, soldável, dn 25mm, x 1/2? instalado em ramal ou sub-ramal de água - fornecimento e instalação. af_12/2014 | un | 20 | 14.29 | 285.8
'100811 | SINAPI - 90374 - 51 | Tê com bucha de latão na bolsa central, pvc, soldável, dn 25mm x 3/4?, instalado em ramal ou sub-ramal de água - fornecimento e instalação. af_03/2015 | un | 5 | 22.45 | 112.25
'100812 | SINAPI - 90375 - 51 | Bucha de redução, pvc, soldável, dn 40mm x 32mm, instalado em ramal ou sub-ramal de água - fornecimento e instalação. af_03/2015 | un | 5 | 8.69 | 43.45
'100813 | SINAPI - 94656 - 47 | Adaptador curto com bolsa e rosca para registro, pvc, soldável, dn 25 mm x 3/4 , instalado em reservação de água de edificação que possua reservatório de fibra/fibrocimento fornecimento e instalação. af_06/2016 | un | 5 | 5.92 | 29.6
'100814 | SINAPI - 94657 - 47 | Luva pvc, soldável, dn 25 mm, instalada em reservação de água de edificação que possua reservatório de fibra/fibrocimento fornecimento e instalação. af_06/2016 | un | 5 | 5.81 | 29.05
'100815 | SINAPI - 94658 - 47 | Adaptador curto com bolsa e rosca para registro, pvc, soldável, dn 32 mm x 1 , instalado em reservação de água de edificação que possua reservatório de fibra/fibrocimento fornecimento e instalação. af_06/2016 | un | 5 | 6.96 | 34.8
'100816 | SINAPI - 94659 - 47 | Luva pvc, soldável, dn 32 mm, instalada em reservação de água de edificação que possua reservatório de fibra/fibrocimento fornecimento e instalação. af_06/2016 | un | 5 | 7.08 | 35.4
'100817 | SINAPI - 94660 - 47 | Adaptador curto com bolsa e rosca para registro, pvc, soldável, dn 40 mm x 1 1/4 , instalado em reservação de água de edificação que possua reservatório de fibra/fibrocimento fornecimento e instalação. af_06/2016 | un | 5 | 11.44 | 57.2
'100818 | SINAPI - 94661 - 47 | Luva, pvc, soldável, dn 40 mm, instalado em reservação de água de edificação que possua reservatório de fibra/fibrocimento fornecimento e instalação. af_06/2016 | un | 5 | 11.94 | 59.7
'100819 | SINAPI - 94662 - 47 | Adaptador curto com bolsa e rosca para registro, pvc, soldável, dn 50 mm x 1 1/2 , instalado em reservação de água de edificação que possua reservatório de fibra/fibrocimento fornecimento e instalação. af_06/2016 | un | 5 | 12.49 | 62.45
'100820 | SINAPI - 94663 - 47 | Luva, pvc, soldável, dn 50 mm, instalado em reservação de água de edificação que possua reservatório de fibra/fibrocimento fornecimento e instalação. af_06/2016 | un | 5 | 12.7 | 63.5
'100821 | SINAPI - 94664 - 47 | Adaptador curto com bolsa e rosca para registro, pvc, soldável, dn 60 mm x 2 , instalado em reservação de água de edificação que possua reservatório de fibra/fibrocimento fornecimento e instalação. af_06/2016 | un | 5 | 27.17 | 135.85
'100822 | SINAPI - 94665 - 47 | Luva, pvc, soldável, dn 60 mm, instalado em reservação de água de edificação que possua reservatório de fibra/fibrocimento fornecimento e instalação. af_06/2016 | un | 5 | 27.16 | 135.8
'100823 | SINAPI - 94666 - 47 | Adaptador curto com bolsa e rosca para registro, pvc, soldável, dn 75 mm x 2 1/2 , instalado em reservação de água de edificação que possua reservatório de fibra/fibrocimento fornecimento e instalação. af_06/2016 | un | 5 | 33.22 | 166.1
'100824 | SINAPI - 94667 - 47 | Luva, pvc, soldável, dn 75 mm, instalado em reservação de água de edificação que possua reservatório de fibra/fibrocimento fornecimento e instalação. af_06/2016 | un | 5 | 36.99 | 184.95
'100825 | SINAPI - 94668 - 47 | Adaptador curto com bolsa e rosca para registro, pvc, soldável, dn 85 mm x 3 , instalado em reservação de água de edificação que possua reservatório de fibra/fibrocimento fornecimento e instalação. af_06/2016 | un | 5 | 56.8 | 284
'100826 | SINAPI - 94669 - 47 | Luva, pvc, soldável, dn 85 mm, instalado em reservação de água de edificação que possua reservatório de fibra/fibrocimento fornecimento e instalação. af_06/2016 | un | 5 | 77.95 | 389.75
'100827 | SINAPI - 94670 - 47 | Adaptador curto com bolsa e rosca para registro, pvc, soldável, dn 110 mm x 4 , instalado em reservação de água de edificação que possua reservatório de fibra/fibrocimento fornecimento e instalação. af_06/2016 | un | 5 | 75.62 | 378.1
'100828 | SINAPI - 94671 - 47 | Luva, pvc, soldável, dn 110 mm, instalado em reservação de água de edificação que possua reservatório de fibra/fibrocimento fornecimento e instalação. af_06/2016 | un | 5 | 110.9 | 554.5
'100829 | SINAPI - 94672 - 47 | Joelho 90 graus com bucha de latão, pvc, soldável, dn 25 mm, x 3/4? instalado em reservação de água de edificação que possua reservatório de fibra/fibrocimento fornecimento e instalação. af_06/2016 | un | 15 | 10.38 | 155.7
'100830 | SINAPI - 94673 - 47 | Curva 90 graus, pvc, soldável, dn 25 mm, instalado em reservação de água de edificação que possua reservatório de fibra/fibrocimento fornecimento e instalação. af_06/2016 | un | 5 | 10.09 | 50.45
'100831 | SINAPI - 94674 - 47 | Joelho 90 graus, pvc, soldável, dn 32 mm instalado em reservação de água de edificação que possua reservatório de fibra/fibrocimento fornecimento e instalação. af_06/2016 | un | 5 | 9.1 | 45.5
'100832 | SINAPI - 94675 - 47 | Curva 90 graus, pvc, soldável, dn 32 mm, instalado em reservação de água de edificação que possua reservatório de fibra/fibrocimento fornecimento e instalação. af_06/2016 | un | 5 | 14.44 | 72.2
'100833 | SINAPI - 94676 - 47 | Joelho 90 graus, pvc, soldável, dn 40 mm instalado em reservação de água de edificação que possua reservatório de fibra/fibrocimento fornecimento e instalação. af_06/2016 | un | 5 | 15.8 | 79
'100834 | SINAPI - 94677 - 47 | Curva 90 graus, pvc, soldável, dn 40 mm, instalado em reservação de água de edificação que possua reservatório de fibra/fibrocimento fornecimento e instalação. af_06/2016 | un | 5 | 23.81 | 119.05
'100835 | SINAPI - 94678 - 47 | Joelho 90 graus, pvc, soldável, dn 50 mm instalado em reservação de água de edificação que possua reservatório de fibra/fibrocimento fornecimento e instalação. af_06/2016 | un | 5 | 16.27 | 81.35
'100836 | SINAPI - 94679 - 47 | Curva 90 graus, pvc, soldável, dn 50 mm, instalado em reservação de água de edificação que possua reservatório de fibra/fibrocimento fornecimento e instalação. af_06/2016 | un | 5 | 26.83 | 134.15
'100837 | SINAPI - 94680 - 47 | Joelho 90 graus, pvc, soldável, dn 60 mm instalado em reservação de água de edificação que possua reservatório de fibra/fibrocimento fornecimento e instalação. af_06/2016 | un | 5 | 44.86 | 224.3
'100838 | SINAPI - 94681 - 47 | Curva 90 graus, pvc, soldável, dn 60 mm, instalado em reservação de água de edificação que possua reservatório de fibra/fibrocimento fornecimento e instalação. af_06/2016 | un | 5 | 59.32 | 296.6
'100839 | SINAPI - 94682 - 47 | Joelho 90 graus, pvc, soldável, dn 75 mm instalado em reservação de água de edificação que possua reservatório de fibra/fibrocimento fornecimento e instalação. af_06/2016 | un | 5 | 119.33 | 596.65
'100840 | SINAPI - 94683 - 47 | Curva 90 graus, pvc, soldável, dn 75 mm, instalado em reservação de água de edificação que possua reservatório de fibra/fibrocimento fornecimento e instalação. af_06/2016 | un | 5 | 76.84 | 384.2
'100841 | SINAPI - 94684 - 47 | Joelho 90 graus, pvc, soldável, dn 85 mm instalado em reservação de água de edificação que possua reservatório de fibra/fibrocimento fornecimento e instalação. af_06/2016 | un | 5 | 152.16 | 760.8
'100842 | SINAPI - 94685 - 47 | Curva 90 graus, pvc, soldável, dn 85 mm, instalado em reservação de água de edificação que possua reservatório de fibra/fibrocimento fornecimento e instalação. af_06/2016 | un | 5 | 116.79 | 583.95
'100843 | SINAPI - 94688 - 47 | Tê, pvc, soldável, dn 25 mm instalado em reservação de água de edificação que possua reservatório de fibra/fibrocimento fornecimento e instalação. af_06/2016 | un | 15 | 10.43 | 156.45
'100844 | SINAPI - 94689 - 47 | Tê com bucha de latão na bolsa central, pvc, soldável, dn 25 mm x 3/4 , instalado em reservação de água de edificação que possua reservatório de fibra/fibrocimento fornecimento e instalação. af_06/2016 | un | 5 | 14.27 | 71.35
'100845 | SINAPI - 94690 - 47 | Tê, pvc, soldável, dn 32 mm instalado em reservação de água de edificação que possua reservatório de fibra/fibrocimento fornecimento e instalação. af_06/2016 | un | 5 | 13.64 | 68.2
'100846 | SINAPI - 94691 - 47 | Tê de redução, pvc, soldável, dn 32 mm x 25 mm, instalado em reservação de água de edificação que possua reservatório de fibra/fibrocimento fornecimento e instalação. af_06/2016 | un | 5 | 15.87 | 79.35
'100847 | SINAPI - 94692 - 47 | Tê, pvc, soldável, dn 40 mm instalado em reservação de água de edificação que possua reservatório de fibra/fibrocimento fornecimento e instalação. af_06/2016 | un | 5 | 23.86 | 119.3
'100848 | SINAPI - 94693 - 47 | Tê de redução, pvc, soldável, dn 40 mm x 32 mm, instalado em reservação de água de edificação que possua reservatório de fibra/fibrocimento fornecimento e instalação. af_06/2016 | un | 5 | 24.99 | 124.95
'100849 | SINAPI - 94694 - 47 | Tê, pvc, soldável, dn 50 mm instalado em reservação de água de edificação que possua reservatório de fibra/fibrocimento fornecimento e instalação. af_06/2016 | un | 5 | 25.05 | 125.25
'100850 | SINAPI - 94695 - 47 | Tê de redução, pvc, soldável, dn 50 mm x 40 mm, instalado em reservação de água de edificação que possua reservatório de fibra/fibrocimento fornecimento e instalação. af_06/2016 | un | 75 | 33.68 | 2526
'100851 | SINAPI - 94696 - 47 | Tê, pvc, soldável, dn 60 mm instalado em reservação de água de edificação que possua reservatório de fibra/fibrocimento fornecimento e instalação. af_06/2016 | un | 5 | 58.25 | 291.25
'100852 | SINAPI - 94697 - 47 | Tê, pvc, soldável, dn 75 mm instalado em reservação de água de edificação que possua reservatório de fibra/fibrocimento fornecimento e instalação. af_06/2016 | un | 5 | 91.7 | 458.5
'100853 | SINAPI - 94698 - 47 | Tê de redução, pvc, soldável, dn 75 mm x 50 mm, instalado em reservação de água de edificação que possua reservatório de fibra/fibrocimento fornecimento e instalação. af_06/2016 | un | 5 | 79.94 | 399.7
'100854 | SINAPI - 94699 - 47 | Tê, pvc, soldável, dn 85 mm instalado em reservação de água de edificação que possua reservatório de fibra/fibrocimento fornecimento e instalação. af_06/2016 | un | 5 | 154.21 | 771.05
'100855 | SINAPI - 94700 - 47 | Tê de redução, pvc, soldável, dn 85 mm x 60 mm, instalado em reservação de água de edificação que possua reservatório de fibra/fibrocimento fornecimento e instalação. af_06/2016 | un | 5 | 130.14 | 650.7
'100856 | SINAPI - 94702 - 47 | Tê de redução, pvc, soldável, dn 110 mm x 60 mm, instalado em reservação de água de edificação que possua reservatório de fibra/fibrocimento fornecimento e instalação. af_06/2016 | un | 5 | 218.24 | 1091.2
'100857 | SINAPI - 94703 - 47 | Adaptador com flange e anel de vedação, pvc, soldável, dn 25 mm x 3/4 , instalado em reservação de água de edificação que possua reservatório de fibra/fibrocimento fornecimento e instalação. af_06/2016 | un | 5 | 19.92 | 99.6
'100858 | SINAPI - 94704 - 47 | Adaptador com flange e anel de vedação, pvc, soldável, dn 32 mm x 1 , instalado em reservação de água de edificação que possua reservatório de fibra/fibrocimento fornecimento e instalação. af_06/2016 | un | 5 | 23.63 | 118.15
'100859 | SINAPI - 94705 - 47 | Adaptador com flange e anel de vedação, pvc, soldável, dn 40 mm x 1 1/4 , instalado em reservação de água de edificação que possua reservatório de fibra/fibrocimento fornecimento e instalação. af_06/2016 | un | 5 | 29.22 | 146.1
'100860 | SINAPI - 94706 - 47 | Adaptador com flange e anel de vedação, pvc, soldável, dn 50 mm x 1 1/2 , instalado em reservação de água de edificação que possua reservatório de fibra/fibrocimento fornecimento e instalação. af_06/2016 | un | 5 | 41.56 | 207.8
'100861 | SINAPI - 94707 - 47 | Adaptador com flange e anel de vedação, pvc, soldável, dn 60 mm x 2 , instalado em reservação de água de edificação que possua reservatório de fibra/fibrocimento fornecimento e instalação. af_06/2016 | un | 5 | 51.94 | 259.7
'100862 | SINAPI - 94708 - 47 | Adaptador com flanges livres, pvc, soldável, dn 25 mm x 3/4 , instalado em reservação de água de edificação que possua reservatório de fibra/fibrocimento fornecimento e instalação. af_06/2016 | un | 5 | 25.55 | 127.75
'100863 | SINAPI - 94709 - 47 | Adaptador com flanges livres, pvc, soldável, dn 32 mm x 1 , instalado em reservação de água de edificação que possua reservatório de fibra/fibrocimento fornecimento e instalação. af_06/2016 | un | 5 | 32.92 | 164.6
'100864 | SINAPI - 94710 - 47 | Adaptador com flanges livres, pvc, soldável, dn 40 mm x 1 1/4 , instalado em reservação de água de edificação que possua reservatório de fibra/fibrocimento fornecimento e instalação. af_06/2016 | un | 5 | 51.21 | 256.05
'100865 | SINAPI - 94711 - 47 | Adaptador com flanges livres, pvc, soldável, dn 50 mm x 1 1/2 , instalado em reservação de água de edificação que possua reservatório de fibra/fibrocimento fornecimento e instalação. af_06/2016 | un | 5 | 60.48 | 302.4
'100866 | SINAPI - 94712 - 47 | Adaptador com flanges livres, pvc, soldável, dn 60 mm x 2 , instalado em reservação de água de edificação que possua reservatório de fibra/fibrocimento fornecimento e instalação. af_06/2016 | un | 5 | 81.46 | 407.3
'100867 | SINAPI - 94783 - 47 | Adaptador com flange e anel de vedação, pvc, soldável, dn 20 mm x 1/2 , instalado em reservação de água de edificação que possua reservatório de fibra/fibrocimento fornecimento e instalação. af_06/2016 | un | 5 | 18.31 | 91.55
'100868 | SINAPI - 94785 - 47 | Adaptador com flanges livres, pvc, soldável longo, dn 32 mm x 1 , instalado em reservação de água de edificação que possua reservatório de fibra/fibrocimento fornecimento e instalação. af_06/2016 | un | 5 | 33.44 | 167.2
'100869 | SINAPI - 94786 - 47 | Adaptador com flanges livres, pvc, soldável longo, dn 40 mm x 1 1/4 , instalado em reservação de água de edificação que possua reservatório de fibra/fibrocimento fornecimento e instalação. af_06/2016 | un | 5 | 43.89 | 219.45
'100870 | SINAPI - 94787 - 47 | Adaptador com flanges livres, pvc, soldável longo, dn 50 mm x 1 1/2 , instalado em reservação de água de edificação que possua reservatório de fibra/fibrocimento fornecimento e instalação. af_06/2016 | un | 5 | 57.71 | 288.55
'100871 | SINAPI - 94788 - 47 | Adaptador com flanges livres, pvc, soldável longo, dn 60 mm x 2 , instalado em reservação de água de edificação que possua reservatório de fibra/fibrocimento fornecimento e instalação. af_06/2016 | un | 5 | 83.96 | 419.8
'100872 | SINAPI - 95141 - 46 | Adaptador com flanges livres, pvc, soldável longo, dn 25 mm x 3/4 , instalado em reservação de água de edificação que possua reservatório de fibra/fibrocimento fornecimento e instalação. af_06/2016 | un | 5 | 31.18 | 155.9
'100873 | SINAPI - 95237 - 45 | Luva com bucha de latão, pvc, soldável, dn 32mm x 1 , instalado em ramal de distribuição de água fornecimento e instalação. af_12/2014 | un | 5 | 24.81 | 124.05
'100874 | SINAPI - 95693 - 42 | Luva simples, pvc, série normal, esgoto predial, dn 150 mm, junta elástica, fornecido e instalado em subcoletor aéreo de esgoto sanitário. af_12/2014 | un | 5 | 52.12 | 260.6
'100875 | SINAPI - 95694 - 42 | Curva 90 graus, pvc, serie r, água pluvial, dn 100 mm, junta elástica, fornecido e instalado em ramal de encaminhamento. af_12/2014 | un | 5 | 70.14 | 350.7
'100876 | SINAPI - 95695 - 42 | Curva 90 graus, pvc, serie r, água pluvial, dn 100 mm, junta elástica, fornecido e instalado em condutores verticais de águas pluviais. af_12/2014 | un | 5 | 68.43 | 342.15
'100877 | PU/UFES | Bucha de Redução Roscável 3/4"X1/2" - Fornecimento e Instalação | und | 10 | 44.05 | 440.5
'100878 | PU/UFES | Bucha de Redução Roscável 1"X 3/4" - Fornecimento e Instalação | und | 5 | 46.82 | 234.1
'100879 | PU/UFES | Bucha Redução Soldável Longa 50x25mm - Fornecimento e Instalação | und | 5 | 16.07 | 80.35
'100880 | PU/UFES | Bucha de Redução Longa Esgoto 50x40mm - Fornecimento e Instalação | und | 5 | 10.94 | 54.7
'100881 | LABOR/SINAPI/PU-UFES - 141703 - 51 | Luva de PVC soldável/rosca, diâmetro 25x3/4" | und | 6 | 9.16 | 54.96
'1009 |  | CAIXAS EM ALVENARIA/CONCRETO
'100901 | SINAPI - 98103 - 24 | Caixa de gordura dupla, circular, em concreto pré-moldado, diâmetro interno = 0,6 m, altura interna = 0,6 m. af_05/2018 | un | 2 | 167.33 | 334.66
'100902 | SINAPI - 98102 - 24 | Caixa de gordura simples, circular, em concreto pré-moldado, diâmetro interno = 0,4 m, altura interna = 0,4 m. af_05/2018 | un | 4 | 79.89 | 319.56
'100903 | LABOR/SINAPI/PU-UFES - 141101 - 51 | Caixas de inspeção de alv. blocos concreto 9x19x39cm, dim, 60x60cm e Hmáx = 1m, com tampa de conc. esp. 5cm, lastro de conc. esp. 10cm, revest intern. c/ chapisco e reboco impermeabilizado, incl. escavação, reaterro e enchimento | und | 2 | 569.89 | 1139.78
'100904 | LABOR/SINAPI/PU-UFES - 141102 - 51 | Caixa de areia de alvenaria de blocos de concreto 9x19x39cm, dim. 60x60cm e Hmáx=1m, c/ tampa em concreto esp. 5cm, lastro concreto esp. 10cm, revestida intern. c/ chapisco e reboco impermeabilizante, incl. escavação e reaterro | und | 2 | 562.71 | 1125.42
'100905 | LABOR/SINAPI/PU-UFES - 141103 - 51 | Caixa sifonada especial de alv. bloco conc.9x19x39cm, dim 60x60cm e Hmáx=1m, c/ tampa em concreto esp.5cm, lastro conc.esp.10cm, revest. intern. c/chap. e reb. impermeab. escav, reaterro e curva curta c/ visita e plug em pvc 100mm | und | 2 | 626.58 | 1253.16
'100906 | LABOR/SINAPI/PU-UFES - 141104 - 51 | Caixa de gordura de alv. bloco concreto 9x19x39cm, dim.60x60cm e Hmáx=1m, com tampa em concreto esp.5cm, lastro concreto esp.10cm, revestida intern. c/ chapisco e reboco impermeab, escavação, reaterro e parede interna em concreto | und | 2 | 605.57 | 1211.14
'100907 | LABOR/SINAPI/PU-UFES - 141105 - 51 | Caixa retentora de matéria sólida de alv. bloco conc.9x19x39cm, dim 60x60cm e Hmáx=1m, c/ tampa conc. esp.5cm, lastro conc. esp.10cm, revest. internamente c/ chap, reb. impermeab., escavação, reaterro e parede int. em concreto | und | 2 | 595.19 | 1190.38
'100908 | LABOR/SINAPI/PU-UFES - 141106 - 51 | Caixas de inspeção de alv. blocos concreto 9x19x39cm, dim.100x60cm e Hmáx = 1m, com tampa de conc. esp. 5cm, lastro de conc. esp. 10cm, revest intern. c/ chapisco e reboco impermeabilizado, incl. escavação, reaterro e enchimento | und | 2 | 812.04 | 1624.08
'100909 | LABOR/SINAPI/PU-UFES - 141107 - 51 | Caixa de gordura simples de alv. bloco concr.9x19x39cm, dim.80x60cm e Hmáx=1m, com tampa em concr.esp.5cm, lastro concr.esp.10cm, revestida intern. c/ chapisco e reboco impermeab, escavação, reaterro e parede interna em concr. | und | 2 | 791.49 | 1582.98
'100910 | LABOR/SINAPI/PU-UFES - 141108 - 51 | Caixa de gordura especial de alv. bloco concr. 9x19x39cm, dim.60x60cm e Hmáx=1m, com tampa em concr.esp.5cm, lastro concr.esp.10cm, revestida intern. c/ chapisco e reboco impermeab, escavação, reaterro e parede interna em concr. | und | 2 | 1137.9 | 2275.8
'100911 | LABOR/SINAPI/PU-UFES - 141110 - 51 | Caixa de inspeção em alv. bloco concreto 9x19x39cm, dim. 60x60cm e Hmáx=1m, c/ tampa de ferro fundido 40x40cm, lastro de concreto esp.10cm, revest. interno c/ chapisco e reboco impermeabiliz, incl. escavação, reaterro e enchimento | und | 2 | 751.1 | 1502.2
'100912 | LABOR/SINAPI/PU-UFES - 141111 - 51 | Caixa de areia em alv. de bloco de concreto 9x19x39, dim. 60x60cm e Hmáx=1m, c/ tampa em ferro fundido, lastro de concreto esp. 10cm, revest. int. c/ chapisco e reboco impermeabilizado, incl. escavação e reaterro | und | 2 | 743.93 | 1487.86
'100913 | LABOR/SINAPI/PU-UFES - 141112 - 51 | Caixa sifonada especial em alv. bloco concr. 9x19x39cm, dim. 60x60cm e Hmáx=1m. c/ tampa em ferro fundido, lastro conc. esp.10cm, revest. int. c/ chap. e reboco imperm., incl. esc, reaterro e curva curta c/ visita e plug pvc 100mm | und | 2 | 807.81 | 1615.62
'100914 | LABOR/SINAPI/PU-UFES - 141113 - 51 | Caixa de gordura em alv. bloco 9x19x39cm, dim. 60x60cm e Hmáx=1.0m, c/ tampa de ferro fundido, lastro concr. esp. 10cm, revest. intern. c/ chapisco e reboco impermeab., escavação, reaterro e parede int. em concreto | und | 2 | 786.79 | 1573.58
'100915 | LABOR/SINAPI/PU-UFES - 141114 - 51 | Caixa retentora de mat. sólida em alv. bloco conc.9x19x39cm, dim.60x60cm e Hmáx=1m, c/ tampa de ferro fund., lastro conc. esp.10cm, revest. int. c/ chap. e reb. impermeab., esc. reaterro e parede int. em concreto | und | 2 | 765.83 | 1531.66
'1010 |  | CAIXAS E RALOS EM PVC
'101001 | SINAPI - 89482 - 51 | Caixa sifonada, pvc, dn 100 x 100 x 50 mm, fornecida e instalada em ramais de encaminhamento de água pluvial. af_12/2014 | un | 5 | 25.43 | 127.15
'101002 | SINAPI - 89491 - 51 | Caixa sifonada, pvc, dn 150 x 185 x 75 mm, fornecida e instalada em ramais de encaminhamento de água pluvial. af_12/2014 | un | 5 | 62.67 | 313.35
'101003 | SINAPI - 89495 - 51 | Ralo sifonado, pvc, dn 100 x 40 mm, junta soldável, fornecido e instalado em ramais de encaminhamento de água pluvial. af_12/2014 | un | 5 | 10.14 | 50.7
'101004 | SINAPI - 89707 - 51 | Caixa sifonada, pvc, dn 100 x 100 x 50 mm, junta elástica, fornecida e instalada em ramal de descarga ou em ramal de esgoto sanitário. af_12/2014 | un | 5 | 30.6 | 153
'101005 | SINAPI - 89708 - 51 | Caixa sifonada, pvc, dn 150 x 185 x 75 mm, junta elástica, fornecida e instalada em ramal de descarga ou em ramal de esgoto sanitário. af_12/2014 | un | 5 | 69.68 | 348.4
'101006 | SINAPI - 89709 - 51 | Ralo sifonado, pvc, dn 100 x 40 mm, junta soldável, fornecido e instalado em ramal de descarga ou em ramal de esgoto sanitário. af_12/2014 | un | 20 | 11.65 | 233
'101007 | SINAPI - 89710 - 51 | Ralo seco, pvc, dn 100 x 40 mm, junta soldável, fornecido e instalado em ramal de descarga ou em ramal de esgoto sanitário. af_12/2014 | un | 5 | 11.41 | 57.05
'101008 | LABOR/SINAPI/PU-UFES - 142106 - 51 | Sifão em PVC para tanque 2" | und | 17 | 31.87 | 541.79
'101009 | LABOR/SINAPI/PU-UFES - 142107 - 51 | Ralo sifonado em PVC 100x100mm, com grelha PVC | und | 9 | 56.33 | 506.97
'101010 | LABOR/SINAPI/PU-UFES - 142109 - 51 | Ralo seco em PVC 100x100mm, com grelha em PVC | und | 5 | 55.21 | 276.05
'101011 | LABOR/SINAPI/PU-UFES - 142110 - 51 | Caixa sifonada de PVC 150x150x50mm, com grelha em PVC | und | 9 | 77.43 | 696.87
'101012 | LABOR/SINAPI/PU-UFES - 142111 - 51 | Caixa sifonada em PVC, diâm. 150mm, com grelha e porta grelha quadrados, em aço inox | und | 5 | 114.96 | 574.8
'101013 | PU/UFES | Caixa sifonada de PVC 150x150x50mm com tampa cega | und | 5 | 78.45 | 392.25
'101014 | LABOR/SINAPI/PU-UFES - 142114 - 2 | Tampa para caixa sifonada, em PVC, de 150x150mm | und | 5 | 8.22 | 41.1
'101015 | LABOR/SINAPI/PU-UFES - 142116 - 2 | Tampa para ralo, em PVC, de 100x100mm | und | 5 | 3.59 | 17.95
'101016 | PU/UFES | Desentupimento de ralo | und | 90 | 18.16 | 1634.4
'1011 |  | RESERVATÓRIOS
'101101 | PU/UFES | Suporte apoio caixa d agua barrotes madeira de 1 | und | 5 | 28.48 | 142.4
'101102 | SINAPI - 88503 - 51 | Caixa d´água em polietileno, 1000 litros, com acessórios | un | 5 | 921.31 | 4606.55
'101103 | LABOR/SINAPI/PU-UFES - 170506 - 51 | Reservatório de polietileno de 500 L, inclusive adaptadores com flanges de PVC e torneira de bóia de 3/4" | und | 5 | 623.7 | 3118.5
'101104 | LABOR/SINAPI/PU-UFES - 170528 - 51 | Reservatório de polietileno de 5.000 L, inclusive peça de madeira 6 x 16 cm para apoio, exclusive flanges e torneira de bóia | und | 2 | 3711.72 | 7423.44
'101105 | LABOR/SINAPI/PU-UFES - 170539 - 51 | Reservatório de polietileno de 500l, inclusive peça de madeira 6x16cm para apoio, exclusive flanges e torneira de bóia | und | 2 | 682.88 | 1365.76
'101106 | LABOR/SINAPI/PU-UFES - 170540 - 51 | Reservatório de polietileno de 1000l, inclusive peça de madeira 6x16cm para apoio, exclusive flanges e torneira de bóia | und | 2 | 809.79 | 1619.58
'101107 | LABOR/SINAPI/PU-UFES - 170547 - 51 | Reservatório de polietileno de 310l, inclusive peça de madeira 6 x 16 cm p/ apoio, exclusive flange e torneira de bóia | und | 2 | 654.8 | 1309.6
'101108 | LABOR/SINAPI/PU-UFES - 170548 - 51 | Reservatório de polietileno de 1500l, inclusive peça 6x16cm para apoio, exclusive flanges e torneira de bóia | und | 2 | 1361.22 | 2722.44
'101109 | LABOR/SINAPI/PU-UFES - 170549 - 51 | Reservatório de polietileno de 3000 litros, inclusive peça de apoio de 6x16 cm, exclusive flanges e torneira de bóia | und | 2 | 2231.48 | 4462.96
'101110 | LABOR/SINAPI/PU-UFES - 170550 - 51 | Reservatório de polietileno de 2000L, inclusive peça de apoio 6x16 cm, exclusive flanges e torneira de bóia | und | 2 | 1646.43 | 3292.86
'101111 | LABOR/SINAPI/PU-UFES - 170561 - 51 | Reservatório de polietileno de 15.000l, inclusive peça de madeira 5 x 16cm para apoio, exclusive flanges e torneiras de boia | und | 2 | 10336.03 | 20672.06
'101112 | MERCADO | Limpeza de caixa d´água de até 1.000L, inclusive desinfecção, conforme normas da vigilância sanitária. | und | 511 | 180 | 91980
'101113 | MERCADO | Limpeza de caixa d´água de 1.001L até 2.000L, inclusive desinfecção, conforme normas da vigilância sanitária. | und | 10 | 239.5 | 2395
'101114 | MERCADO | Limpeza de caixa d´água de 2.001L até 5.000L, inclusive desinfecção, conforme normas da vigilância sanitária. | und | 70 | 313.17 | 21921.9
'101115 | MERCADO | Limpeza de caixa d´água de 5.001L até 10.000L, inclusive desinfecção, conforme normas da vigilância sanitária. | und | 40 | 347.5 | 13900
'101116 | MERCADO | Limpeza de caixa d´água de 10.001L até 20.000L, inclusive desinfecção, conforme normas da vigilância sanitária. | und | 18 | 410 | 7380
'101117 | MERCADO | Limpeza de caixa d´água de 20.001L até 35.000L, inclusive desinfecção, conforme normas da vigilância sanitária. | und | 20 | 500 | 10000
'101118 | MERCADO | Limpeza de caixa d´água de 35.001 até 65.000, inclusive desinfecção, conforme normas da vigilância sanitária. | und | 15 | 655 | 9825
'101119 | MERCADO | Limpeza de caixa d´água de 354.000L, inclusive desinfecção, conforme normas da vigilância sanitária. | und | 4 | 950 | 3800
'101120 | MERCADO | Limpeza de caixa d´água de 377.000L, inclusive desinfecção, conforme normas da vigilância sanitária. | und | 4 | 1287.5 | 5150
'101121 | MERCADO | Limpeza de caixa d´água de 451.400L, inclusive desinfecção, conforme normas da vigilância sanitária. | und | 4 | 1584.37 | 6337.48
'101122 | MERCADO | Limpeza de caixa d´água de 600.000L, inclusive desinfecção, conforme normas da vigilância sanitária. | und | 4 | 1955.46 | 7821.84
'1012 |  | REGISTROS
'101201 | PU/UFES | Registro de esfera em bronze d= 1.1/4" fornec e colocacao | und | 3 | 132.18 | 396.54
'101202 | PU/UFES | Registro/valvula globo angular 45 graus em latao para hidrantes de incêndio predial dn 2.1/2?, com volante, classe de pressao de ate 200 psi - fornecimento e instalacao | und | 1 | 264.58 | 264.58
'101203 | SINAPI - 89349 - 51 | Registro de pressão bruto, latão, roscável, 1/2", fornecido e instalado em ramal de água. af_12/2014 | un | 5 | 30.42 | 152.1
'101204 | SINAPI - 89351 - 51 | Registro de pressão bruto, latão, roscável, 3/4?, fornecido e instalado em ramal de água. af_12/2014 | un | 5 | 34.61 | 173.05
'101205 | SINAPI - 89352 - 51 | Registro de gaveta bruto, latão, roscável, 1/2", fornecido e instalado em ramal de água. af_12/2014 | un | 7 | 39.31 | 275.17
'101206 | SINAPI - 89353 - 51 | Registro de gaveta bruto, latão, roscável, 3/4", fornecido e instalado em ramal de água. af_12/2014 | un | 5 | 40.97 | 204.85
'101207 | SINAPI - 89984 - 51 | Registro de pressão bruto, latão, roscável, 1/2", com acabamento e canopla cromados. fornecido e instalado em ramal de água. af_12/2014 | un | 3 | 83.36 | 250.08
'101208 | SINAPI - 89985 - 51 | Registro de pressão bruto, latão, roscável, 3/4", com acabamento e canopla cromados. fornecido e instalado em ramal de água. af_12/2014 | un | 5 | 85.77 | 428.85
'101209 | SINAPI - 89986 - 51 | Registro de gaveta bruto, latão, roscável, 1/2", com acabamento e canopla cromados. fornecido e instalado em ramal de água. af_12/2014 | un | 3 | 81.32 | 243.96
'101210 | SINAPI - 89987 - 51 | Registro de gaveta bruto, latão, roscável, 3/4", com acabamento e canopla cromados. fornecido e instalado em ramal de água. af_12/2014 | un | 3 | 90.23 | 270.69
'101211 | SINAPI - 90371 - 51 | Registro de esfera, pvc, roscável, 3/4", fornecido e instalado em ramal de água. af_03/2015 | un | 3 | 36.22 | 108.66
'101212 | SINAPI - 94489 - 47 | Registro de esfera, pvc, soldável, dn 25 mm, instalado em reservação de água de edificação que possua reservatório de fibra/fibrocimento fornecimento e instalação. af_06/2016 | un | 20 | 32.29 | 645.8
'101213 | SINAPI - 94490 - 47 | Registro de esfera, pvc, soldável, dn 32 mm, instalado em reservação de água de edificação que possua reservatório de fibra/fibrocimento fornecimento e instalação. af_06/2016 | un | 5 | 53.17 | 265.85
'101214 | SINAPI - 94491 - 47 | Registro de esfera, pvc, soldável, dn 40 mm, instalado em reservação de água de edificação que possua reservatório de fibra/fibrocimento fornecimento e instalação. af_06/2016 | un | 5 | 72.85 | 364.25
'101215 | SINAPI - 94492 - 47 | Registro de esfera, pvc, soldável, dn 50 mm, instalado em reservação de água de edificação que possua reservatório de fibra/fibrocimento fornecimento e instalação. af_06/2016 | un | 5 | 74.77 | 373.85
'101216 | SINAPI - 94494 - 47 | Registro de gaveta bruto, latão, roscável, 3/4?, instalado em reservação de água de edificação que possua reservatório de fibra/fibrocimento ? fornecimento e instalação. af_06/2016 | un | 5 | 65.52 | 327.6
'101217 | SINAPI - 94495 - 47 | Registro de gaveta bruto, latão, roscável, 1?, instalado em reservação de água de edificação que possua reservatório de fibra/fibrocimento ? fornecimento e instalação. af_06/2016 | un | 5 | 84.12 | 420.6
'101218 | SINAPI - 94496 - 47 | Registro de gaveta bruto, latão, roscável, 1 1/4?, instalado em reservação de água de edificação que possua reservatório de fibra/fibrocimento ? fornecimento e instalação. af_06/2016 | un | 3 | 103.33 | 309.99
'101219 | SINAPI - 94497 - 47 | Registro de gaveta bruto, latão, roscável, 1 1/2?, instalado em reservação de água de edificação que possua reservatório de fibra/fibrocimento ? fornecimento e instalação. af_06/2016 | un | 3 | 121.5 | 364.5
'101220 | SINAPI - 94498 - 47 | Registro de gaveta bruto, latão, roscável, 2?, instalado em reservação de água de edificação que possua reservatório de fibra/fibrocimento ? fornecimento e instalação. af_06/2016 | un | 5 | 157.41 | 787.05
'101221 | SINAPI - 94499 - 47 | Registro de gaveta bruto, latão, roscável, 2 1/2?, instalado em reservação de água de edificação que possua reservatório de fibra/fibrocimento ? fornecimento e instalação. af_06/2016 | un | 3 | 288.03 | 864.09
'101222 | SINAPI - 94792 - 47 | Registro de gaveta bruto, latão, roscável, 1?, com acabamento e canopla cromados, instalado em reservação de água de edificação que possua reservatório de fibra/fibrocimento ? fornecimento e instalação. af_06/2016 | un | 3 | 129.39 | 388.17
'101223 | SINAPI - 94793 - 47 | Registro de gaveta bruto, latão, roscável, 1 1/4?, com acabamento e canopla cromados, instalado em reservação de água de edificação que possua reservatório de fibra/fibrocimento ? fornecimento e instalação. af_06/2016 | un | 3 | 167.68 | 503.04
'101224 | SINAPI - 94794 - 47 | Registro de gaveta bruto, latão, roscável, 1 1/2?, com acabamento e canopla cromados, instalado em reservação de água de edificação que possua reservatório de fibra/fibrocimento ? fornecimento e instalação. af_06/2016 | un | 3 | 173.81 | 521.43
'101225 | LABOR/SINAPI/PU-UFES - 170316 - 51 | Registro de pressão com canopla cromada diam. 15mm (1/2"), marcas de referência Fabrimar, Deca ou Docol | und | 6 | 84.46 | 506.76
'101226 | LABOR/SINAPI/PU-UFES - 170317 - 51 | Registro de pressão com canopla cromada diam. 20mm (3/4"), marcas de referência Fabrimar, Deca ou Docol | und | 6 | 97.34 | 584.04
'101227 | LABOR/SINAPI/PU-UFES - 170318 - 51 | Registro de pressão bruto, diam. 15mm (1/2") | und | 7 | 74.35 | 520.45
'101228 | LABOR/SINAPI/PU-UFES - 170319 - 51 | Registro de gaveta bruto diam. 15mm (1/2") | und | 5 | 50.85 | 254.25
'101229 | LABOR/SINAPI/PU-UFES - 170320 - 51 | Registro de gaveta bruto diam. 20mm (3/4") | und | 5 | 56.88 | 284.4
'101230 | LABOR/SINAPI/PU-UFES - 170321 - 51 | Registro de gaveta bruto diam. 25mm (1") | und | 5 | 68.76 | 343.8
'101231 | LABOR/SINAPI/PU-UFES - 170322 - 51 | Registro de gaveta bruto diam. 32mm (11/4") | und | 5 | 94.89 | 474.45
'101232 | LABOR/SINAPI/PU-UFES - 170323 - 51 | Registro de gaveta bruto diam. 40mm (11/2") | und | 5 | 108.75 | 543.75
'101233 | LABOR/SINAPI/PU-UFES - 170324 - 51 | Registro de gaveta bruto diam. 50mm (2") | und | 5 | 171.64 | 858.2
'1013 |  | VÁLVULAS
'101301 | PU/UFES | Valvula descarga 1.1/2" com registro, acabamento em metal cromado - fornecimento e instalacao | und | 100 | 290.26 | 29026
'101302 | PU/UFES | Troca de acabamento para válvula de descarga - Fornecimento e Instalação | und | 80 | 120.34 | 9627.2
'101303 | PU/UFES | Troca de acabamento para válvula de descarga - Instalação | und | 40 | 3.77 | 150.8
'101304 | PU/UFES | Acionamento Superior para Caixa de Descarga Acoplada - Fornecimento e Instalação | und | 30 | 69.31 | 2079.3
'101305 | PU/UFES | Mecanismo de Entrada para Caixas Acoplada - Fornecimento e Instalação | und | 20 | 70.15 | 1403
'101306 | PU/UFES | Reparo Para Caixa Acoplada Kit Completo - Fornecimento e Instalação | und | 40 | 171.41 | 6856.4
'101307 | SINAPI - 86877 - 51 | Válvula em metal cromado 1.1/2? x 1.1/2? para tanque ou lavatório, com ou sem ladrão - fornecimento e instalação. af_01/2020 | un | 9 | 28.46 | 256.14
'101308 | SINAPI - 86878 - 51 | Válvula em metal cromado tipo americana 3.1/2? x 1.1/2? para pia - fornecimento e instalação. af_01/2020 | un | 5 | 53.66 | 268.3
'101309 | SINAPI - 86879 - 51 | Válvula em plástico 1? para pia, tanque ou lavatório, com ou sem ladrão - fornecimento e instalação. af_01/2020 | un | 12 | 6.68 | 80.16
'101310 | SINAPI - 86880 - 51 | Válvula em plástico cromado tipo americana 3.1/2? x 1.1/2? sem adaptador para pia - fornecimento e instalação. af_01/2020 | un | 17 | 17.89 | 304.13
'101311 | SINAPI - 95248 - 44 | Válvula de esfera bruta, bronze, roscável, 1/2 , instalado em reservação de água de edificação que possua reservatório de fibra/fibrocimento - fornecimento e instalação. af_06/2016 | un | 5 | 79.06 | 395.3
'101312 | SINAPI - 95249 - 44 | Válvula de esfera bruta, bronze, roscável, 3/4'', instalado em reservação de água de edificação que possua reservatório de fibra/fibrocimento - fornecimento e instalação. af_06/2016 | un | 2 | 86.11 | 172.22
'101313 | SINAPI - 95250 - 44 | Válvula de esfera bruta, bronze, roscável, 1'', instalado em reservação de água de edificação que possua reservatório de fibra/fibrocimento - fornecimento e instalação. af_06/2016 | un | 2 | 104.58 | 209.16
'101314 | SINAPI - 95251 - 44 | Válvula de esfera bruta, bronze, roscável, 1 1/4'', instalado em reservação de água de edificação que possua reservatório de fibra/fibrocimento - fornecimento e instalação. af_06/2016 | un | 2 | 140.3 | 280.6
'101315 | SINAPI - 95252 - 44 | Válvula de esfera bruta, bronze, roscável, 1 1/2'', instalado em reservação de água de edificação que possua reservatório de fibra/fibrocimento - fornecimento e instalação. af_06/2016 | un | 2 | 162.07 | 324.14
'101316 | SINAPI - 95253 - 44 | Válvula de esfera bruta, bronze, roscável, 2'', instalado em reservação de água de edificação que possua reservatório de fibra/fibrocimento - fornecimento e instalação. af_06/2016 | un | 2 | 232.99 | 465.98
'101317 | LABOR/SINAPI/PU-UFES - 170345 - 51 | Válvula de descarga com canopla cromada de 32mm (11/4"), marcas de referência Fabrimar, Deca ou Docol | und | 23 | 361.55 | 8315.65
'101318 | PU/UFES | Kit Reparo para Válvula de Descarga - Instalação | und | 50 | 34.3 | 1715
'101319 | PU/UFES | Válvula para mictório - Fornecimento e Instalação | und | 50 | 374.28 | 18714
'101320 | LABOR/SINAPI/PU-UFES - 170332 - 51 | Válvula de retenção horizontal ou vertical diam. 15mm (1/2") | und | 4 | 87.13 | 348.52
'101321 | LABOR/SINAPI/PU-UFES - 170333 - 51 | Válvula de retenção horizontal ou vertical diam. 20mm (3/4") | und | 4 | 90.66 | 362.64
'101322 | LABOR/SINAPI/PU-UFES - 170334 - 51 | Válvula de retenção horizontal ou vertical diam. 25mm (1") | und | 4 | 100.28 | 401.12
'101323 | LABOR/SINAPI/PU-UFES - 170335 - 51 | Válvula de retenção horizontal ou vertical, diam. 32mm (11/4") | und | 4 | 161.64 | 646.56
'101324 | LABOR/SINAPI/PU-UFES - 170336 - 51 | Válvula de retenção horizontal ou vertical diam. 40mm (11/2") | und | 4 | 186.31 | 745.24
'101325 | LABOR/SINAPI/PU-UFES - 170337 - 51 | Válvula de retenção horizontal ou vertical diam. 50mm (2") | und | 1 | 250.63 | 250.63
'101326 | LABOR/SINAPI/PU-UFES - 170338 - 51 | Válvula de retenção horizontal ou vertical diam. 65mm (21/2") | und | 1 | 404.23 | 404.23
'101327 | LABOR/SINAPI/PU-UFES - 170339 - 51 | Válvula de retenção horizontal ou vertical, diam. 80mm (3") | und | 1 | 504.4 | 504.4
'101328 | LABOR/SINAPI/PU-UFES - 170340 - 51 | Válvula de retenção de pé com crivo diam. 15mm (1/2") | und | 4 | 73.92 | 295.68
'101329 | LABOR/SINAPI/PU-UFES - 170341 - 51 | Válvula de retenção de pé com crivo, diam. 20mm (3/4") | und | 4 | 79.98 | 319.92
'101330 | LABOR/SINAPI/PU-UFES - 170342 - 51 | Válvula de retenção de pé com crivo diam. 25mm (1") | und | 4 | 90.56 | 362.24
'101331 | LABOR/SINAPI/PU-UFES - 170343 - 51 | Válvula de retenção de pé com crivo diam. 32mm (11/4") | und | 4 | 140.35 | 561.4
'101332 | LABOR/SINAPI/PU-UFES - 170346 - 51 | Válvula de descarga com canopla cromada de 40mm (11/2"), marcas de referência Fabrimar, Deca ou Docol | und | 8 | 361.55 | 2892.4
'101333 | LABOR/SINAPI/PU-UFES - 170347 - 51 | Válvula de PVC para lavatório, marcas de referência Astra, Cipla ou Akros | und | 4 | 9.45 | 37.8
'101334 | LABOR/SINAPI/PU-UFES - 170348 - 51 | Válvula de PVC para tanque, marcas de referência Astra, Cipla ou Akros | und | 4 | 12.1 | 48.4
'101335 | LABOR/SINAPI/PU-UFES - 170349 - 51 | Canopla para válvula de descarga, marcas de referência Fabrimar, Deca ou Docol | und | 4 | 65.16 | 260.64
'1014 |  | TORNEIRAS
'101401 | SINAPI - 86906 - 51 | Torneira cromada de mesa, 1/2? ou 3/4?, para lavatório, padrão popular - fornecimento e instalação. af_01/2020 | un | 52 | 53.89 | 2802.28
'101402 | SINAPI - 86911 - 51 | Torneira cromada longa, de parede, 1/2? ou 3/4?, para pia de cozinha, padrão popular - fornecimento e instalação. af_01/2020 | un | 30 | 45.74 | 1372.2
'101403 | SINAPI - 86913 - 51 | Torneira cromada 1/2? ou 3/4? para tanque, padrão popular - fornecimento e instalação. af_01/2020 | un | 10 | 20.76 | 207.6
'101404 | SINAPI - 86916 - 51 | Torneira plástica 3/4? para tanque - fornecimento e instalação. af_01/2020 | un | 20 | 34.11 | 682.2
'101405 | SINAPI - 94795 - 47 | Torneira de boia, roscável, 1/2? , fornecida e instalada em reservação de água. af_06/2016 | un | 10 | 24.58 | 245.8
'101406 | SINAPI - 94796 - 47 | Torneira de boia, roscável, 3/4? , fornecida e instalada em reservação de água. af_06/2016 | un | 10 | 29.02 | 290.2
'101407 | SINAPI - 94797 - 47 | Torneira de boia, roscável, 1?, fornecida e instalada em reservação de água. af_06/2016 | un | 10 | 43.83 | 438.3
'101408 | SINAPI - 94798 - 47 | Torneira de boia, roscável, 1 1/4? , fornecida e instalada em reservação de água. af_06/2016 | un | 10 | 92.78 | 927.8
'101409 | SINAPI - 94799 - 47 | Torneira de boia, roscável, 1 1/2? , fornecida e instalada em reservação de água. af_06/2016 | un | 10 | 90.75 | 907.5
'101410 | SINAPI - 94800 - 47 | Torneira de boia, roscável, 2?, fornecida e instalada em reservação de água. af_06/2016 | un | 10 | 153.17 | 1531.7
'101411 | LABOR/SINAPI/PU-UFES - 170304 - 51 | Torneira pressão cromada diâm. 1/2" para lavatório, marcas de referência Fabrimar, Deca ou Docol | und | 30 | 133.92 | 4017.6
'101412 | LABOR/SINAPI/PU-UFES - 170309 - 51 | Torneira para jardim de 3/4" marcas de referência Fabrimar, Deca ou Docol | und | 100 | 103.12 | 10312
'101413 | LABOR/SINAPI/PU-UFES - 170310 - 51 | Torneira pressão cromada diam. 3/4" para uso geral, marcas de referência Fabrimar, Deca ou Docol | und | 120 | 112.19 | 13462.8
'101414 | PU/UFES | Instalação de ducha manual com registro cromada | und | 180 | 21.49 | 3868.2
'101415 | LABOR/SINAPI/PU-UFES - 170306 - 51 | Torneira para tanque, marcas de referência Fabrimar, Deca ou Docol. | und | 4 | 103.18 | 412.72
'101416 | LABOR/SINAPI/PU-UFES - 170311 - 51 | Torneira pressão em PVC para pia diam. 1/2", marcas de referência Astra, Cipla ou Akros | und | 6 | 41.5 | 249
'101417 | LABOR/SINAPI/PU-UFES - 170312 - 51 | @Torneira de metal com borda roscável, marcas de referência Fabrimar, Deca ou Docol | und | 44 | 199.11 | 8760.84
'101418 | LABOR/SINAPI/PU-UFES - 170313 - 51 | Torneira pressão cromada, diam. 1/2" para tanque, marcas de referência Fabrimar, Deca ou Docol | und | 100 | 103.18 | 10318
'101419 | LABOR/SINAPI/PU-UFES - 170351 - 51 | Torneira de parede cromada, marcas de referência Fabrimar (linha prática, ref.1157) , Deca ou Docol | und | 7 | 369.26 | 2584.82
'1015 |  | FOSSAS, FILTROS E SUMIDOUROS
'101501 | LABOR/SINAPI/PU-UFES - 170541 - 52 | Filtro curto com vazão de 180 l/h, marca de referência Aqualar | und | 10 | 190.92 | 1909.2
'101502 | LABOR/SINAPI/PU-UFES - 170542 - 52 | Vela para filtro longo com vazão de 360 l/h, marca de referência Aqualar | und | 10 | 67.09 | 670.9
'101503 | LABOR/SINAPI/PU-UFES - 170543 - 52 | Vela para filtro curto com vazão de 180 l/h, marca de referência Aqualar | und | 10 | 58.55 | 585.5
'101504 | LABOR/SINAPI/PU-UFES - 170544 - 52 | Filtro longo com vazão de 360 l/h, marca de referência Aqualar | und | 10 | 224.14 | 2241.4
'101505 | LABOR/SINAPI/PU-UFES - 140102 - 51 | Fossa séptica de anéis pré-moldados de concreto, diâmetro 1.20 m, altura útil de 1.70m, completa, incluindo tampa c/visita de 60cm, concreto p/fundo esp.10 cm, e tubo para ligação ao filtro | und | 2 | 2025.32 | 4050.64
'101506 | LABOR/SINAPI/PU-UFES - 140103 - 51 | Filtro anaeróbio de anéis pré-moldados de concreto, diâmetro de 1.20m, altura útil de 1.80m, completo, incl. tampa c/visita de 60 cm, concreto p/fundo esp.10cm e tubulação de saída de esgoto | und | 2 | 2824.08 | 5648.16
'101507 | LABOR/SINAPI/PU-UFES - 140108 - 51 | Fossa séptica de anéis pré-moldados de concreto, diâmetro 2.00 m, Hútil 2.0m completa, incluindo tampa c/visita de 60cm, concreto p/ fundo esp.10 cm, tubo de limpeza e escavação, conf. detalhe em projeto | und | 2 | 5131.23 | 10262.46
'101508 | LABOR/SINAPI/PU-UFES - 140109 - 51 | Filtro anaeróbio de anéis pré-moldados de concreto, diâm. 2.0m, Hútil 2.0m, compl., incl. tampa c/visita 60cm, concreto p/ fundo esp. 10cm, escavação, brita 4 e tubulação de saída esgoto 150mm, conf. proj. | und | 2 | 5190.45 | 10380.9
'1016 |  | SIFÃO E ENGATES
'101601 | SINAPI - 86881 - 51 | Sifão do tipo garrafa em metal cromado 1 x 1.1/2? - fornecimento e instalação. af_01/2020 | un | 10 | 149.53 | 1495.3
'101602 | SINAPI - 86882 - 51 | Sifão do tipo garrafa/copo em pvc 1.1/4 x 1.1/2? - fornecimento e instalação. af_01/2020 | un | 44 | 18.38 | 808.72
'101603 | SINAPI - 86883 - 51 | Sifão do tipo flexível em pvc 1 x 1.1/2 - fornecimento e instalação. af_01/2020 | un | 64 | 10.54 | 674.56
'101604 | SINAPI - 86884 - 51 | Engate flexível em plástico branco, 1/2? x 30cm - fornecimento e instalação. af_01/2020 | un | 22 | 8.19 | 180.18
'101605 | SINAPI - 86885 - 51 | Engate flexível em plástico branco, 1/2? x 40cm - fornecimento e instalação. af_01/2020 | un | 22 | 11.3 | 248.6
'101606 | SINAPI - 86886 - 51 | Engate flexível em inox, 1/2 x 30cm - fornecimento e instalação. af_01/2020 | un | 20 | 37.03 | 740.6
'101607 | SINAPI - 86887 - 51 | Engate flexível em inox, 1/2 x 40cm - fornecimento e instalação. af_01/2020 | un | 20 | 40.09 | 801.8
'101608 | PU/UFES | Troca de anel de vedação em sifão cromado tipo copo - Instalação | und | 10 | 7.09 | 70.9
'101609 | PU/UFES | Engate flexível em PVC - 30cm x 1/2" - Fornecimento e Instalação | und | 20 | 13.12 | 262.4
'101610 | PU/UFES | Engate flexível em aço - 60cm x 1/2" - Fornecimento e Instalação | und | 10 | 24.64 | 246.4
'1017 |  | BACIAS SANITÁRIAS
'101701 | PU/UFES | Instalação de vaso sanitário | und | 10 | 18.48 | 184.8
'101702 | SINAPI - 95472 - 43 | Vaso sanitario sifonado convencional para pcd sem furo frontal com louça branca sem assento, incluso conjunto de ligação para bacia sanitária ajustável - fornecimento e instalação. af_01/2020 | un | 40 | 820.91 | 32836.4
'101703 | SINAPI - 95469 - 43 | Vaso sanitario sifonado convencional com louça branca - fornecimento e instalação. af_01/2020 | un | 16 | 212.66 | 3402.56
'101704 | PU/UFES | Troca de carrapeta | und | 25 | 12.12 | 303
'101705 | PU/UFES | Anel de vedação para vaso sanitário - Fornecimento e Instalação | und | 76 | 57.23 | 4349.48
'101706 | PU/UFES | Espude para ligação de vaso sanitário - Fornecimento e Instalação | und | 54 | 20.5 | 1107
'101707 | PU/UFES | Substituição de assento sanitário plástico | und | 56 | 51.55 | 2886.8
'101708 | PU/UFES | Desentupimento de vaso sanitário | und | 90 | 27.03 | 2432.7
'101709 | LABOR/SINAPI/PU-UFES - 170105 - 51 | Bacia sifonada de louça branca, marcas de referência Deca, Celite ou Ideal Standard, inclusive acessórios | und | 3 | 398.13 | 1194.39
'101710 | LABOR/SINAPI/PU-UFES - 170114 - 51 | Bacia sifonada infantil de louça branca, marcas de referência Deca, Celite ou Ideal Standard, inclusive tampa e acessórios | und | 3 | 649.37 | 1948.11
'101711 | LABOR/SINAPI/PU-UFES - 170129 - 51 | Bacia sifonada de louça branca com caixa acoplada, inclusive acessórios | und | 3 | 523.57 | 1570.71
'101712 | LABOR/SINAPI/PU-UFES - 170502 - 51 | Caixa de descarga plástica de sobrepor 6/9 litros, ref. ASTRA, AKROS ou equivalente | und | 6 | 167.13 | 1002.78
'101713 | LABOR/SINAPI/PU-UFES - 170537 - 51 | Assento plástico para vaso sanitário, marcas de referência Deca, Celite ou Ideal Standard | und | 2 | 52.82 | 105.64
'1018 |  | MICTÓRIOS
'101801 | PU/UFES | Mictorio sifonado de louca branca com pertences, com registro de pressao 1/2" com canopla cromada acabamento simples e conjunto para fixacao - fornecimento e instalacao | und | 10 | 603.65 | 6036.5
'101802 | PU/UFES | Desentupimento de mictório | und | 100 | 27.03 | 2703
'101803 | LABOR/SINAPI/PU-UFES - 170127 - 51 | Mictório de louça branca, marcas de referência Deca, Celite ou Ideal Standard, inclusive válvula de descarga linha anti-vandalismo, marcas de referência Fabrimar, Docol ou Deca e engates e acessórios cromados | und | 3 | 976.44 | 2929.32
'1019 |  | LAVATÓRIOS, CUBAS E PIAS
'101901 | SINAPI - 86900 - 51 | Cuba de embutir retangular de aço inoxidável, 46 x 30 x 12 cm - fornecimento e instalação. af_01/2020 | un | 5 | 205.23 | 1026.15
'101902 | SINAPI - 86901 - 51 | Cuba de embutir oval em louça branca, 35 x 50cm ou equivalente - fornecimento e instalação. af_01/2020 | un | 10 | 137.72 | 1377.2
'101903 | SINAPI - 86902 - 51 | Lavatório louça branca com coluna, *44 x 35,5* cm, padrão popular - fornecimento e instalação. af_01/2020 | un | 4 | 274.48 | 1097.92
'101904 | SINAPI - 86903 - 51 | Lavatório louça branca com coluna, 45 x 55cm ou equivalente, padrão médio - fornecimento e instalação. af_01/2020 | un | 19 | 359.12 | 6823.28
'101905 | SINAPI - 86904 - 51 | Lavatório louça branca suspenso, 29,5 x 39cm ou equivalente, padrão popular - fornecimento e instalação. af_01/2020 | un | 5 | 140.05 | 700.25
'101906 | PU/UFES | Desentupimento de pia | und | 150 | 18.16 | 2724
'101907 | LABOR/SINAPI/PU-UFES - 170102 - 51 | Lavatório de louça branca com coluna, marcas de referência Deca, Celite ou Ideal Standard, inclusive sifão, válvula e engates em PVC, exclusive torneira | und | 6 | 357.89 | 2147.34
'101908 | LABOR/SINAPI/PU-UFES - 170104 - 51 | Lavatório de louça branca sem coluna, marcas de referência Deca, Celite ou Ideal Standard, inclusive sifão, válvula e engates em PVC, exclusive torneira | und | 6 | 265.14 | 1590.84
'101909 | LABOR/SINAPI/PU-UFES - 170113 - 51 | Lavatório infantil de louça branca com coluna, marcas de referência Deca, Celite ou Ideal Standard, inclusive sifão, válvula e engates de pvc, exclusive torneira | und | 6 | 346.75 | 2080.5
'101910 | LABOR/SINAPI/PU-UFES - 170115 - 51 | Cuba louça de embutir redonda, 30cm, L-41, completa, marcas de referência Deca, Celite ou Ideal Standard, incl. válvula e sifão, exclusive torneira | und | 20 | 356.11 | 7122.2
'101911 | LABOR/SINAPI/PU-UFES - 170117 - 51 | Lavatório de louça branca, padrão popular, marcas de referência Deca, Celite ou Ideal Standard, inclusive acessórios em PVC, exceto torneira | und | 20 | 210.47 | 4209.4
'101912 | LABOR/SINAPI/PU-UFES - 170120 - 51 | Lavatório com coluna padrão popular, marcas de referência Deca, Celite ou Ideal Standard, inclusive acessórios em PVC, exceto aparelho misturador | und | 10 | 302.08 | 3020.8
'101913 | LABOR/SINAPI/PU-UFES - 170124 - 51 | Lavatório de Canto ref. L101 DECA ou equivalente, inclusive válvula, sifão e engates cromados, exclusive torneira | und | 10 | 478.24 | 4782.4
'101914 | LABOR/SINAPI/PU-UFES - 170130 - 51 | Lavatório de louça branca com coluna, Ravena L91 + C9 inclusive sifão, válvula e engates cromados, exclusive torneira | und | 10 | 698.18 | 6981.8
'101915 | LABOR/SINAPI/PU-UFES - 170133 - 51 | Cuba louça branca oval, de embutir, Mod. L37, marca de ref. Deca incl. válvula e sifão, exclusive torneira. | und | 6 | 363.69 | 2182.14
'101916 | LABOR/SINAPI/PU-UFES - 170512 - 51 | Cuba de aço inox n° 1(dim.460x300x150)mm, marcas de referência Franke, Strake, tramontina, inclusive válvula de metal 31/2" e sifão cromado 1 x 1/2", excl. torneira | und | 2 | 523.15 | 1046.3
'101917 | LABOR/SINAPI/PU-UFES - 170513 - 51 | Cuba dupla de aço inox de 102x40x20 cm, marcas de referência Fisher, Metalpress ou Mekal, inclusive válvula metal 1 1/4" e sifão cromado 1 x 1 1/2", excl. torneiras | und | 2 | 1487.67 | 2975.34
'101918 | LABOR/SINAPI/PU-UFES - 170530 - 51 | Cuba em aço inox nº 02(dim.560x340x150)mm, marcas de referência Franke, Strake, tramontina, inclusive válvula de metal 31/2" e sifão cromado 1 x 1/2", excl. torneira | und | 4 | 364.37 | 1457.48
'1020 |  | TANQUES
'102001 | SINAPI - 86872 - 51 | Tanque de louça branca com coluna, 30l ou equivalente - fornecimento e instalação. af_01/2020 | un | 2 | 787.94 | 1575.88
'102002 | SINAPI - 86874 - 51 | Tanque de louça branca suspenso, 18l ou equivalente - fornecimento e instalação. af_01/2020 | un | 5 | 484.24 | 2421.2
'102003 | SINAPI - 86875 - 51 | Tanque de mármore sintético com coluna, 22l ou equivalente fornecimento e instalação. af_01/2020 | un | 2 | 375.67 | 751.34
'102004 | SINAPI - 86876 - 51 | Tanque de mármore sintético suspenso, 22l ou equivalente - fornecimento e instalação. af_01/2020 | un | 2 | 218.34 | 436.68
'102005 | LABOR/SINAPI/PU-UFES - 170546 - 51 | Tanque em mármore sintético com 2 bojos, inclusive válvula e sifão em PVC | und | 2 | 407.23 | 814.46
'102006 | LABOR/SINAPI/PU-UFES - 170112 - 51 | Tanque de louça branca com coluna, marcas de referência Deca, Celite ou Ideal Standard, inclusive sifão e válvula cromados, exclusive torneira | und | 3 | 940.25 | 2820.75
'102007 | LABOR/SINAPI/PU-UFES - 170509 - 51 | Tanque de aço inox nº 2, marcas de referência Fisher, Metalpress ou Mekal, inclusive válvula de metal e sifão | und | 2 | 1629.09 | 3258.18
'102008 | LABOR/SINAPI/PU-UFES - 170514 - 51 | Tanque simples de aço inox Fischer, mod. TQ1-S AISI 304, ou equivalente nas marcas Metalpress ou Mekal, inclusive válvula de metal 1 1/4" e sifão cromado 2", excl. torneira | und | 2 | 1549.93 | 3099.86
'102009 | LABOR/SINAPI/PU-UFES - 170516 - 51 | Tanque duplo de aço inox AISI 304, marcas de referência Fisher (mod TQI-D) Metalpress ou Mekal, inclusive válvulas de metal 1 1/4" e sifão cromado 2", excl. torneiras | und | 2 | 2622.27 | 5244.54
'1021 |  | BANCADAS
'102101 | PU/UFES | Fornecimento e instalação de cantoneira de aço para bancada de granito | und | 20 | 58.55 | 1171
'102102 | PU/UFES | Corte em granito | m | 116 | 5.6 | 649.6
'102103 | SINAPI - 86895 - 51 | Bancada de granito cinza polido, de 0,50 x 0,60 m, para lavatório - fornecimento e instalação. af_01/2020 | un | 62 | 187.91 | 11650.42
'102104 | SINAPI - 86899 - 51 | Bancada de mármore branco polido, de 0,50 x 0,60 m, para lavatório - fornecimento e instalação. af_01/2020 | un | 15 | 301.5 | 4522.5
'102105 | LABOR/SINAPI/PU-UFES - 170217 - 51 | Bancada de granito esp. 3cm | m2 | 150 | 453.83 | 68074.5
'102106 | LABOR/SINAPI/PU-UFES - 170220 - 51 | Bancada de granito com espessura de 2 cm | m2 | 50 | 403.5 | 20175
'1022 |  | SABONETEIRAS E METAIS
'102201 | PU/UFES | Saboneteira de sobrepor (fixada na parede), tipo concha, em aco inoxidavel - fornecimento e instalacao | und | 10 | 52.84 | 528.4
'102202 | SINAPI - 95542 - 43 | Porta toalha rosto em metal cromado, tipo argola, incluso fixação. af_01/2020 | un | 1500 | 34.06 | 51090
'102203 | SINAPI - 95544 - 43 | Papeleira de parede em metal cromado sem tampa, incluso fixação. af_01/2020 | un | 200 | 41.68 | 8336
'102204 | SINAPI - 95545 - 43 | Saboneteira de parede em metal cromado, incluso fixação. af_01/2020 | un | 10 | 40.87 | 408.7
'102205 | SINAPI - 95547 - 43 | Saboneteira plastica tipo dispenser para sabonete liquido com reservatorio 800 a 1500 ml, incluso fixação. af_01/2020 | un | 1500 | 64.17 | 96255
'102206 | LABOR/SINAPI/PU-UFES - 170108 - 51 | Saboneteira de louça branca, 15x15cm, marcas de referência Deca, Celite ou Ideal Standard. | und | 3 | 97.59 | 292.77
'102207 | LABOR/SINAPI/PU-UFES - 170110 - 51 | Cabide de louça branca com 2 ganchos, marcas de referência Deca, Celite ou Ideal Standard | und | 3 | 84.42 | 253.26
'102208 | LABOR/SINAPI/PU-UFES - 170118 - 51 | Saboneteira de louça branca de 7,5 x 15 cm, marcas de referência Deca, Celite ou Ideal Standard | und | 3 | 78.67 | 236.01
'102209 | LABOR/SINAPI/PU-UFES - 170350 - 51 | Parafuso de fixação para lavatório ou vaso, inclusive colocação | und | 8 | 19.61 | 156.88
'102210 | LABOR/SINAPI/PU-UFES - 170519 - 51 | Ducha manual Acqua jet , linha Aquarius, com registro ref.C 2195, marcas de referência Fabrimar, Deca ou Docol | und | 30 | 279.13 | 8373.9
'102211 | LABOR/SINAPI/PU-UFES - 170524 - 51 | Cabide simples de um gancho, linha Versailles, ref. 08, acabamento cromado, da Moldenox, Docol ou Deca | und | 2 | 86.92 | 173.84
'1023 |  | FUROS, RASGOS EM ALVENARIA
'102301 | SINAPI - 90436 - 50 | Furo em alvenaria para diâmetros menores ou iguais a 40 mm. af_05/2015 | un | 20 | 13.33 | 266.6
'102302 | SINAPI - 90437 - 50 | Furo em alvenaria para diâmetros maiores que 40 mm e menores ou iguais a 75 mm. af_05/2015 | un | 14 | 32.37 | 453.18
'102303 | SINAPI - 90438 - 50 | Furo em alvenaria para diâmetros maiores que 75 mm. af_05/2015 | un | 5 | 46.39 | 231.95
'102304 | SINAPI - 90439 - 50 | Furo em concreto para diâmetros menores ou iguais a 40 mm. af_05/2015 | un | 50 | 54.34 | 2717
'102305 | SINAPI - 90440 - 50 | Furo em concreto para diâmetros maiores que 40 mm e menores ou iguais a 75 mm. af_05/2015 | un | 10 | 87.02 | 870.2
'102306 | SINAPI - 90441 - 50 | Furo em concreto para diâmetros maiores que 75 mm. af_05/2015 | un | 5 | 111.16 | 555.8
'1024 |  | INSTALAÇÃO APARENTE E FIXAÇÕES
'102401 | SINAPI - 90460 - 34 | Suporte para até 3 tubos horizontais, espaçado a cada 1 m, em perfilado de seção 38x76 mm, por metro de tubulação fixada. af_05/2015 | m | 10 | 34.58 | 345.8
'102402 | SINAPI - 90461 - 34 | Suporte para mais de 3 tubos horizontais, espaçado a cada 1 m, em perfilado de seção 38x76 mm, por metro de tubulação fixada. af_05/2015 | m | 10 | 18.56 | 185.6
'102403 | SINAPI - 90462 - 34 | Suporte para até 3 tubos verticais, espaçado a cada 3 m, em perfilado de seção 38x38 mm, por metro de tubulação fixada. af_05/2015 | m | 10 | 4.12 | 41.2
'102404 | SINAPI - 90463 - 33 | Suporte para mais de 3 tubos verticais, espaçado a cada 3 m, em perfilado de seção 38x38 mm, por metro de tubulação fixada. af_05/2015 | m | 10 | 3.26 | 32.6
'102405 | SINAPI - 91170 - 51 | Fixação de tubos horizontais de pvc, cpvc ou cobre diâmetros menores ou iguais a 40 mm ou eletrocalhas até 150mm de largura, com abraçadeira metálica rígida tipo d 1/2?, fixada em perfilado em laje. af_05/2015 | m | 262 | 2.51 | 657.62
'102406 | SINAPI - 91171 - 51 | Fixação de tubos horizontais de pvc, cpvc ou cobre diâmetros maiores que 40 mm e menores ou iguais a 75 mm com abraçadeira metálica rígida tipo d 1 1/2", fixada em perfilado em laje. af_05/2015 | m | 5 | 3.14 | 15.7
'102407 | SINAPI - 91172 - 51 | Fixação de tubos horizontais de pvc, cpvc ou cobre diâmetros maiores que 75 mm com abraçadeira metálica rígida tipo d 3", fixada em perfilado em laje. af_05/2015 | m | 5 | 4.62 | 23.1
'102408 | SINAPI - 91179 - 34 | Fixação de tubos horizontais de pvc, cpvc ou cobre diâmetros menores ou iguais a 40 mm com abraçadeira metálica rígida tipo d 1/2" , fixada diretamente na laje. af_05/2015 | m | 58 | 11.73 | 680.34
'102409 | SINAPI - 91180 - 34 | Fixação de tubos horizontais de pvc, cpvc ou cobre diâmetros maiores que 40 mm e menores ou iguais a 75 mm com abraçadeira metálica rígida tipo ?d? 1 1/2?, fixada diretamente na laje. af_05/2015 | m | 69 | 9.03 | 623.07
'102410 | SINAPI - 91181 - 34 | Fixação de tubos horizontais de pvc, cpvc ou cobre diâmetros maiores que 75 mm com abraçadeira metálica rígida tipo d 3" , fixada diretamente na laje. af_05/2015 | m | 184 | 9.5 | 1748
'102411 | SINAPI - 91185 - 51 | Fixação de tubos horizontais de pvc, cpvc ou cobre diâmetros menores ou iguais a 40 mm com abraçadeira metálica flexível 18 mm, fixada diretamente na laje. af_05/2015 | m | 1642 | 6.66 | 10935.72
'102412 | SINAPI - 91186 - 51 | Fixação de tubos horizontais de pvc, cpvc ou cobre diâmetros maiores que 40 mm e menores ou iguais a 75 mm com abraçadeira metálica flexível 18 mm, fixada diretamente na laje. af_05/2015 | m | 42 | 5.46 | 229.32
'102413 | SINAPI - 91187 - 51 | Fixação de tubos horizontais de pvc, cpvc ou cobre diâmetros maiores que 75 mm com abraçadeira metálica flexível 18 mm, fixada diretamente na laje. af_05/2015 | m | 228 | 6.28 | 1431.84
'102414 | SINAPI - 95541 - 43 | Fixação utilizando parafuso e bucha de nylon, somente mão de obra. af_10/2016 | un | 1629 | 4.32 | 7037.28
'102415 | SINAPI - 100862 - 5 | Suporte mão francesa em aco, abas iguais 40 cm, capacidade minima 70 kg, branco - fornecimento e instalação. af_01/2020 | un | 47 | 31.11 | 1462.17
'102416 | SINAPI - 100861 - 5 | Suporte mão francesa em aço, abas iguais 30 cm, capacidade minima 60 kg, branco - fornecimento e instalação. af_01/2020 | un | 15 | 28.51 | 427.65
'102417 | SINAPI - 96559 - 34 | Suporte para duto em chapa galvanizada bitola 26, espaçado a cada 1 m, em perfilado de seção 38x76 mm, por área de duto fixado. af_07/2017 | m2 | 5 | 97.87 | 489.35
'102418 | SINAPI - 96560 - 34 | Suporte para duto em chapa galvanizada bitola 24, espaçado a cada 1 m, em perfilado de seção 38x76 mm, por área de duto fixado. af_07/2017 | m2 | 5 | 48.34 | 241.7
'102419 | SINAPI - 96561 - 34 | Suporte para duto em chapa galvanizada bitola 22, espaçado a cada 1 m, em perfilado de seção 38x76 mm, por área de duto fixado. af_07/2017 | m2 | 5 | 28.99 | 144.95
'102420 | SINAPI - 96562 - 34 | Suporte para eletrocalha lisa ou perfurada em aço galvanizado, largura 200 ou 400 mm e altura 50 mm, espaçado a cada 1,5 m, em perfilado de seção 38x76 mm, por metro de eletrecolha fixada. af_07/2017 | m | 20 | 49.58 | 991.6
'102421 | SINAPI - 96563 - 34 | Suporte para eletrocalha lisa ou perfurada em aço galvanizado, largura 500 ou 800 mm e altura 50 mm, espaçado a cada 1,5 m, em perfilado de seção 38x76 mm, por metro de eletrecolha fixada. af_07/2017 | m | 44 | 52.4 | 2305.6
'1025 |  | HIDROMETRO E BEBEDOURO
'102501 | SINAPI - 95673 - 42 | Hidrômetro dn 20 (½?), 1,5 m³/h ? fornecimento e instalação. af_11/2016 | un | 1 | 125.81 | 125.81
'102502 | SINAPI - 95674 - 42 | Hidrômetro dn 20 (½?), 3,0 m³/h ? fornecimento e instalação. af_11/2016 | un | 1 | 133.6 | 133.6
'102503 | SINAPI - 95675 - 42 | Hidrômetro dn 25 (¾ ), 5,0 m³/h fornecimento e instalação. af_11/2016 | un | 1 | 163.23 | 163.23
'102504 | PU/UFES | Instalação de bebedouro de coluna. | und | 5 | 991.23 | 4956.15
'102505 | PU/UFES | Vistoria hidráulica por motivo de falta de água | und | 300 | 18.82 | 5646
'102506 | PU/UFES | Desentupimento de bebedouro | und | 250 | 18.16 | 4540
'102507 | PU/UFES | Substituição de torneira plástica com alavanca para bebedouro | und | 10 | 41.69 | 416.9
'1026 |  | CHUVEIROS
'102601 | LABOR/SINAPI/PU-UFES - 170308 - 51 | Chuveiro tipo ducha cromado, marcas de referência Lorenzetti, Corona ou Cardal | und | 7 | 274.03 | 1918.21
'102602 | LABOR/SINAPI/PU-UFES - 170307 - 51 | Chuveiro com articulação cromado, marcas de referência Fabrimar, Deca ou Docol | und | 1 | 272.29 | 272.29
'1027 |  | REVISÕES E REPAROS
'102701 | LABOR/SINAPI/PU-UFES - 142301 - 51 | Revisões e reparos em torneiras e registros | und | 40 | 21.43 | 857.2
'102702 | LABOR/SINAPI/PU-UFES - 142302 - 51 | Revisões e reparos em caixas de descarga | und | 50 | 30 | 1500
'102703 | LABOR/SINAPI/PU-UFES - 142303 - 51 | Revisões e reparos em torneiras de bóia | und | 50 | 21.43 | 1071.5
'11 |  | INPR - INSTALAÇÕES DE PRODUÇÃO
'1101 |  | CONJUNTO MOTO BOMBA
'110101 | SINAPI - 73834/1 - 50 | Instalacao de conj.moto bomba submersivel ate 10 cv | un | 1 | 219.83 | 219.83
'110102 | SINAPI - 73834/2 - 50 | Instalacao de conj.moto bomba submersivel de 11 a 25 cv | un | 1 | 351.74 | 351.74
'110103 | SINAPI - 73834/3 - 50 | Instalacao de conj.moto bomba submersivel de 26 a 50 cv | un | 1 | 703.48 | 703.48
'110104 | SINAPI - 73834/4 - 50 | Instalacao de conj.moto bomba submersivel de 51 a 100 cv | un | 1 | 1055.22 | 1055.22
'110105 | SINAPI - 73835/1 - 50 | Instalacao de conj.moto bomba vertical pot <= 100 cv | un | 1 | 1429.22 | 1429.22
'110106 | SINAPI - 73835/2 - 50 | Instalacao de conj.moto bomba vertical 100 < pot <= 200 cv | un | 1 | 1943.75 | 1943.75
'110107 | SINAPI - 73835/3 - 50 | Instalacao de conj.moto bomba vertical 200 < pot <= 300 cv | un | 1 | 2172.42 | 2172.42
'110108 | SINAPI - 73836/1 - 50 | Instalacao de conj.moto bomba horizontal ate 10 cv | un | 1 | 571.69 | 571.69
'110109 | SINAPI - 73836/2 - 50 | Instalacao de conj.moto bomba horizontal de 12,5 a 25 cv | un | 5 | 743.2 | 3716
'110110 | SINAPI - 73836/3 - 50 | Instalacao de conj.moto bomba horizontal de 30 a 75 cv | un | 1 | 1143.37 | 1143.37
'110111 | SINAPI - 73836/4 - 50 | Instalacao de conj.moto bomba horizontal de 100 a 150 cv | un | 1 | 1829.42 | 1829.42
'110112 | SINAPI - 73837/1 - 50 | Instalacao de conj.moto bomba submerso ate 5 cv | un | 1 | 219.83 | 219.83
'110113 | SINAPI - 73837/2 - 50 | Instalacao de conj.moto bomba submerso de 6 a 25 cv | un | 1 | 439.67 | 439.67
'110114 | SINAPI - 73837/3 - 50 | Instalacao de conj.moto bomba submerso de 26 a 50 cv | un | 1 | 879.35 | 879.35
'12 |  | MOVT - MOVIMENTO DE TERRA
'1201 |  | ESCAVAÇÃO MECANICA
'120101 | LABOR/SINAPI/PU-UFES - 030103 - 51 | Escavação mecânica em material de 1a. categoria | m3 | 20 | 10 | 200
'120102 | LABOR/SINAPI/PU-UFES - 030104 - 51 | Escavação mecânica em material de 2a. categoria | m3 | 5 | 13.98 | 69.9
'1202 |  | ESCAVAÇÃO MANUAL
'120201 | SINAPI - 93358 - 50 | Escavação manual de vala com profundidade menor ou igual a 1,30 m. af_03/2016 | m3 | 118 | 73.96 | 8727.28
'120202 | LABOR/SINAPI/PU-UFES - 030101 - 51 | Escavação manual em material de 1a. categoria, até 1.50 m de profundidade | m3 | 55 | 60.76 | 3341.8
'120203 | LABOR/SINAPI/PU-UFES - 030102 - 51 | Escavação manual em material de 2a. categoria, até 1.50 m de profundidade | m3 | 5 | 102.84 | 514.2
'1203 |  | ATERRO E REATERRO MANUAL
'120301 | PU/UFES | Fornecimento e lancamento de brita n. 4 | m³ | 55 | 133.64 | 7350.2
'120302 | PU/UFES | Umedecimento de material para fechamento de valas. | m³ | 60 | 1.1 | 66
'120303 | PU/UFES | Fornecimento e assentamento de brita 2-drenos e filtros mm | m³ | 20 | 106.91 | 2138.2
'120304 | LABOR/SINAPI/PU-UFES - 030202 - 2 | Material para aterro - areia limpa (fornecimento já considerado 15% de empolamento) | m3 | 80 | 92.83 | 7426.4
'120305 | LABOR/SINAPI/PU-UFES - 030206 - 51 | Aterro manual para regularização do terreno em areia, inclusive adensamento hidráulico e fornecimento do material (máximo de 100m3) | m3 | 10 | 137.21 | 1372.1
'120306 | LABOR/SINAPI/PU-UFES - 030208 - 51 | Aterro manual para regularização do terreno em argila, inclusive adensamento manual e fornecimento do material (máximo de 100m3) | m3 | 10 | 138.03 | 1380.3
'120307 | LABOR/SINAPI/PU-UFES - 030209 - 51 | Aterro com areia em áreas de calçada, inclusive fornecimento e adensamento | m3 | 266 | 104.62 | 27828.92
'120308 | LABOR/SINAPI/PU-UFES - 030211 - 51 | Reaterro de valas, exclusive compactação | m3 | 57 | 8.42 | 479.94
'120309 | LABOR/SINAPI/PU-UFES - 030203 - 51 | Lastro de brita 3 e 4, apiloado manualmente | m3 | 70 | 175.48 | 12283.6
'120310 | LABOR/SINAPI/PU-UFES - 030210 - 51 | Aterro compactado utilizando compactador de placa vibratória com reaproveitamento do material | m3 | 10 | 31.98 | 319.8
'120311 | PRÓPRIA - 100322 | Lastro com material granular (pedra britada n.3). | m3 | 500 | 128.49 | 64245
'120312 | PRÓPRIA - 79472 | Regularizacao de superficies em terra com motoniveladora. | m2 | 5000 | 0.52 | 2600
'13 |  | PARE - PAREDES E PAINEIS
'1301 |  | ALVENARIAS
'130101 | PU/UFES | Alvenaria em tijolo ceramico macico 5x10x20cm 1/2 vez (espessura 10cm), assentado com argamassa traco 1:2:8 (cimento, cal e areia) | m² | 376 | 79.86 | 30027.36
'130102 | SINAPI - 87448 - 51 | Alvenaria de vedação de blocos vazados de concreto de 9x19x39cm (espessura 9cm) de paredes com área líquida menor que 6m² sem vãos e argamassa de assentamento com preparo manual. af_06/2014 | m2 | 24 | 60.24 | 1445.76
'130103 | SINAPI - 87450 - 51 | Alvenaria de vedação de blocos vazados de concreto de 14x19x39cm (espessura 14cm) de paredes com área líquida menor que 6m² sem vãos e argamassa de assentamento com preparo manual. af_06/2014 | m2 | 15 | 77.51 | 1162.65
'130104 | SINAPI - 87452 - 51 | Alvenaria de vedação de blocos vazados de concreto de 19x19x39cm (espessura 19cm) de paredes com área líquida menor que 6m² sem vãos e argamassa de assentamento com preparo manual. af_06/2014 | m2 | 81 | 95.01 | 7695.81
'130105 | SINAPI - 87460 - 51 | Alvenaria de vedação de blocos vazados de concreto de 9x19x39cm (espessura 9cm) de paredes com área líquida menor que 6m² com vãos e argamassa de assentamento com preparo manual. af_06/2014 | m2 | 22 | 67.96 | 1495.12
'130106 | SINAPI - 87462 - 51 | Alvenaria de vedação de blocos vazados de concreto de 14x19x39cm (espessura 14cm) de paredes com área líquida menor que 6m² com vãos e argamassa de assentamento com preparo manual. af_06/2014 | m2 | 10 | 84.85 | 848.5
'130107 | SINAPI - 87464 - 51 | Alvenaria de vedação de blocos vazados de concreto de 19x19x39cm (espessura 19cm) de paredes com área líquida menor que 6m² com vãos e argamassa de assentamento com preparo manual. af_06/2014 | m2 | 14 | 102.42 | 1433.88
'130108 | SINAPI - 87472 - 51 | Alvenaria de vedação de blocos cerâmicos furados na vertical de 9x19x39cm (espessura 9cm) de paredes com área líquida menor que 6m² sem vãos e argamassa de assentamento com preparo manual. af_06/2014 | m2 | 19 | 51.9 | 986.1
'130109 | SINAPI - 87474 - 51 | Alvenaria de vedação de blocos cerâmicos furados na vertical de 14x19x39cm (espessura 14cm) de paredes com área líquida menor que 6m² sem vãos e argamassa de assentamento com preparo manual. af_06/2014 | m2 | 10 | 71.42 | 714.2
'130110 | SINAPI - 87476 - 51 | Alvenaria de vedação de blocos cerâmicos furados na vertical de 19x19x39cm (espessura 19cm) de paredes com área líquida menor que 6m² sem vãos e argamassa de assentamento com preparo manual. af_06/2014 | m2 | 10 | 86.04 | 860.4
'130111 | SINAPI - 87482 - 51 | Alvenaria de vedação de blocos cerâmicos furados na vertical de 19x19x39cm (espessura 19cm) de paredes com área líquida maior ou igual a 6m² sem vãos e argamassa de assentamento com preparo manual. af_06/2014 | m2 | 14 | 79.46 | 1112.44
'130112 | SINAPI - 87484 - 51 | Alvenaria de vedação de blocos cerâmicos furados na vertical de 9x19x39cm (espessura 9cm) de paredes com área líquida menor que 6m² com vãos e argamassa de assentamento com preparo manual. af_06/2014 | m2 | 399 | 59.42 | 23708.58
'130113 | SINAPI - 87488 - 51 | Alvenaria de vedação de blocos cerâmicos furados na vertical de 19x19x39cm (espessura 19cm) de paredes com área líquida menor que 6m² com vãos e argamassa de assentamento com preparo manual. af_06/2014 | m2 | 10 | 93.49 | 934.9
'130114 | SINAPI - 87496 - 51 | Alvenaria de vedação de blocos cerâmicos furados na horizontal de 9x19x19cm (espessura 9cm) de paredes com área líquida menor que 6m² sem vãos e argamassa de assentamento com preparo manual. af_06/2014 | m2 | 24 | 87.23 | 2093.52
'130115 | SINAPI - 87498 - 51 | Alvenaria de vedação de blocos cerâmicos furados na horizontal de 11,5x19x19cm (espessura 11,5cm) de paredes com área líquida menor que 6m² sem vãos e argamassa de assentamento com preparo manual. af_06/2014 | m2 | 10 | 84.85 | 848.5
'130116 | SINAPI - 87500 - 51 | Alvenaria de vedação de blocos cerâmicos furados na horizontal de 9x14x19cm (espessura 9cm) de paredes com área líquida menor que 6m² sem vãos e argamassa de assentamento com preparo manual. af_06/2014 | m2 | 10 | 95.27 | 952.7
'130117 | SINAPI - 87502 - 51 | Alvenaria de vedação de blocos cerâmicos furados na horizontal de 14x9x19cm (espessura 14cm, bloco deitado) de paredes com área líquida menor que 6m² sem vãos e argamassa de assentamento com preparo manual. af_06/2014 | m2 | 10 | 147.94 | 1479.4
'130118 | SINAPI - 87512 - 51 | Alvenaria de vedação de blocos cerâmicos furados na horizontal de 9x19x19cm (espessura 9cm) de paredes com área líquida menor que 6m² com vãos e argamassa de assentamento com preparo manual. af_06/2014 | m2 | 9 | 97.78 | 880.02
'130119 | SINAPI - 87514 - 51 | Alvenaria de vedação de blocos cerâmicos furados na horizontal de 11,5x19x19cm (espessura 11,5cm) de paredes com área líquida menor que 6m² com vãos e argamassa de assentamento com preparo manual. af_06/2014 | m2 | 10 | 95.81 | 958.1
'130120 | SINAPI - 87516 - 51 | Alvenaria de vedação de blocos cerâmicos furados na horizontal de 9x14x19cm (espessura 9cm) de paredes com área líquida menor que 6m² com vãos e argamassa de assentamento com preparo manual. af_06/2014 | m2 | 10 | 109.93 | 1099.3
'130121 | SINAPI - 87518 - 51 | Alvenaria de vedação de blocos cerâmicos furados na horizontal de 14x9x19cm (espessura 14cm, bloco deitado) de paredes com área líquida menor que 6m² com vãos e argamassa de assentamento com preparo manual. af_06/2014 | m2 | 10 | 170.76 | 1707.6
'130122 | LABOR/SINAPI/PU-UFES - 050502 - 51 | Alvenaria de blocos de concreto estrut. (19x19x39cm) cheios, c/ resist. mín. compr. 15MPa, assentados c/ arg. cimento e areia no traço 1:4, esp. juntas de 10mm e esp. da parede s/ revest. 19cm | m2 | 10 | 209.74 | 2097.4
'130123 | LABOR/SINAPI/PU-UFES - 050503 - 51 | Alvenaria de blocos de concreto estrut. (9x19x39cm) cheios, com resistência mín. compr. 15MPa, assentados c/ arg. de cimento e areia no traço 1:4, esp. juntas 10mm e esp. da parede s/ revest. 9cm | m2 | 10 | 82.3 | 823
'130124 | LABOR/SINAPI/PU-UFES - 142201 - 51 | Abertura e fechamento de rasgos em alvenaria, para passagem de tubulações, diâm. 1/2" a 1" | m | 40 | 12.93 | 517.2
'130125 | LABOR/SINAPI/PU-UFES - 142202 - 51 | Abertura e fechamento de rasgos em alvenaria, para passagem de tubulações, diâm. 11/4" a 2" | m | 40 | 19.27 | 770.8
'130126 | LABOR/SINAPI/PU-UFES - 142203 - 51 | Abertura e fechamento de rasgos em alvenaria, para passagem de tubulações, diâm. 21/2 a 4" | m | 40 | 29.02 | 1160.8
'130127 | LABOR/SINAPI/PU-UFES - 142204 - 51 | Abertura e fechamento de rasgos em concreto, para passagem de tubulações, diâm. 1/2" a 1" | m | 40 | 24.03 | 961.2
'130128 | LABOR/SINAPI/PU-UFES - 142205 - 51 | Abertura e fechamento de rasgos em concreto, para passagem de tubulações, diâm. 11/4" a 2" | m | 30 | 36.53 | 1095.9
'130129 | LABOR/SINAPI/PU-UFES - 142206 - 51 | Abertura e fechamento de rasgos em concreto, para passagem de tubulações, diâm. 2 1/2"a 4" | m | 2 | 53.09 | 106.18
'1302 |  | DIVISÓRIAS
'130201 | SINAPI - 72178 - 50 | Retirada de divisorias em chapas de madeira, com montantes metalicos | m2 | 454 | 27.4 | 12439.6
'130202 | SINAPI - 72179 - 50 | Recolocacao de placas divisorias de granilite, considerando reaproveitamento do material | m2 | 1 | 65.24 | 65.24
'130203 | SINAPI - 72181 - 51 | Recolocacao de divisorias tipo chapas ou tabuas, inclusive entarugamento, considerando reaproveitamento do material | m2 | 69 | 36.44 | 2514.36
'130204 | SINAPI - 73909/1 - 51 | Divisoria em madeira compensada resinada espessura 6mm, estruturada em madeira de lei 3"x3" | m2 | 20 | 263.23 | 5264.6
'130205 | LABOR/SINAPI/PU-UFES - 050201 - 51 | Divisória de granilite com 3 cm de espessura, assentada com argamassa de cimento e areia no traço 1:3 | m2 | 30 | 207.83 | 6234.9
'130206 | LABOR/SINAPI/PU-UFES - 050203 - 2 | Fornecimento e instalação de porta para divisória de 80 X 210 cm incluindo dobradiças e fechadura interna | und | 5 | 427.39 | 2136.95
'130207 | LABOR/SINAPI/PU-UFES - 050209 - 51 | Divisória em madeirit esp. 6mm, duas faces, com estrutura de madeira paraju de 4x5cm, incl. pintura pva sobre massa | m2 | 40 | 206.29 | 8251.6
'130208 | LABOR/SINAPI/PU-UFES - 050210 - 51 | Divisória em concreto armado aparente com espessura de 5cm | m2 | 120 | 143.47 | 17216.4
'130209 | LABOR/SINAPI/PU-UFES - 050202 - 2 | Fornecimento e instalação de divisórias novas com acabamento de chapa de fibra de madeira, sistema de montagem simplificado, espessura de 35mm e miolo em colméia no padrão painel/painel | m2 | 80 | 106.81 | 8544.8
'130210 | LABOR/SINAPI/PU-UFES - 050205 - 51 | Divisória de granito com 3 cm de espessura, assentada com argamassa de cimento e areia no traço 1:3, na cor cinza | m2 | 120 | 519.27 | 62312.4
'130211 | LABOR/SINAPI/PU-UFES - 050206 - 51 | Divisória de granito cinza andorinha com 3 cm de espessura, fixada com cantoneira de ferro cromado | m2 | 45 | 475.18 | 21383.1
'130212 | LABOR/SINAPI/PU-UFES - 050208 - 51 | Assentamento de divisória de mármore ou granito com 3 cm de espessura, empregando argamassa de cimento e areia no traço 1:3, exclusive fornecimento da divisória | m2 | 4 | 156.35 | 625.4
'1303 |  | COBOGO
'130301 | PU/UFES | Cobogo ceramico (elemento vazado), 9x20x20cm, assentado com argamassa traco 1:4 de cimento e areia | m² | 5 | 168.59 | 842.95
'130302 | LABOR/SINAPI/PU-UFES - 050112 - 51 | Cobogó de concreto 40 x 40 x 10 cm, tipo reto, assentados com argamassa de cimento e areia no traço 1:3, espessura das juntas 15 mm | m2 | 5 | 153.26 | 766.3
'130303 | LABOR/SINAPI/PU-UFES - 050122 - 51 | Cobogó de concreto tipo cruzeta de 20 x 20 x 10 cm, assentado com argamassa de cimento, cal hidratada e areia no traço1:0,5:5, espessura das juntas de 10mm e espessura de parede 10cm | m2 | 8 | 154.29 | 1234.32
'1304 |  | GESSO ACARTONADO - DRYWALL
'130401 | SINAPI - 96358 - 35 | Parede com placas de gesso acartonado (drywall), para uso interno, com duas faces simples e estrutura metálica com guias simples, sem vãos. af_06/2017_p | m2 | 56 | 89.67 | 5021.52
'130402 | SINAPI - 96359 - 35 | Parede com placas de gesso acartonado (drywall), para uso interno, com duas faces simples e estrutura metálica com guias simples, com vãos af_06/2017_p | m2 | 20 | 98.7 | 1974
'130403 | SINAPI - 96361 - 35 | Parede com placas de gesso acartonado (drywall), para uso interno, com duas faces simples e estrutura metálica com guias duplas, com vãos. af_06/2017_p | m2 | 279 | 130.56 | 36426.24
'130404 | SINAPI - 96370 - 35 | Parede com placas de gesso acartonado (drywall), para uso interno, com uma face simples e estrutura metálica com guias simples, sem vãos. af_06/2017_p | m2 | 10 | 57.26 | 572.6
'130405 | SINAPI - 96371 - 35 | Parede com placas de gesso acartonado (drywall), para uso interno, com uma face simples e estrutura metálica com guias simples, com vãos. af_06/2017_p | m2 | 10 | 66.04 | 660.4
'130406 | SINAPI - 96372 - 35 | Instalação de isolamento com lã de rocha em paredes drywall. af_06/2017 | m2 | 59 | 22.68 | 1338.12
'130407 | SINAPI - 96373 - 35 | Instalação de reforço metálico em parede drywall. af_06/2017 | m | 20 | 8.77 | 175.4
'130408 | SINAPI - 96374 - 35 | Instalação de reforço de madeira em parede drywall. af_06/2017 | m | 20 | 32.57 | 651.4
'14 |  | PAVI - PAVIMENTAÇÃO
'1401 |  | DEMOLIÇÃO, RETIRADAS, REASSENTAMENTO, REGULARIZAÇÃO E DIVERSOS
'140101 | SINAPI - 83694 - 51 | Recomposicao de pavimentacao tipo blokret sobre colchao de areia com reaproveitamento de material | m2 | 1200 | 16.4 | 19680
'140102 | PU/UFES | Demolição de pavimentação asfáltica com utilização de martelo perfurador, espessura até 15 cm, exclusive carga e transporte | m² | 100 | 12.88 | 1288
'1402 |  | BASE DE SOLO
'140201 | SINAPI - 96396 - 32 | Execução e compactação de base e ou sub base para pavimentação de brita graduada simples - exclusive carga e transporte. af_11/2019 | m3 | 60 | 148.05 | 8883
'1403 |  | PAVIMENTAÇÃO, BLOCOS DE CONCRETO E PARALELEPÍPEDO
'140301 | SINAPI - 92391 - 51 | Execução de pavimento em piso intertravado, com bloco pisograma de 35 x 25 cm, espessura 6 cm. af_12/2015 | m2 | 12 | 51.13 | 613.56
'140302 | SINAPI - 92393 - 51 | Execução de pavimento em piso intertravado, com bloco sextavado de 25 x 25 cm, espessura 6 cm. af_12/2015 | m2 | 5 | 51.18 | 255.9
'140303 | SINAPI - 92394 - 51 | Execução de pavimento em piso intertravado, com bloco sextavado de 25 x 25 cm, espessura 8 cm. af_12/2015 | m2 | 5 | 64.66 | 323.3
'140304 | SINAPI - 92395 - 51 | Execução de pavimento em piso intertravado, com bloco sextavado de 25 x 25 cm, espessura 10 cm. af_12/2015 | m2 | 257 | 79.33 | 20387.81
'140305 | SINAPI - 92396 - 51 | Execução de passeio em piso intertravado, com bloco retangular cor natural de 20 x 10 cm, espessura 6 cm. af_12/2015 | m2 | 5 | 64.49 | 322.45
'140306 | SINAPI - 92397 - 51 | Execução de pátio/estacionamento em piso intertravado, com bloco retangular cor natural de 20 x 10 cm, espessura 6 cm. af_12/2015 | m2 | 5 | 51.57 | 257.85
'140307 | SINAPI - 92398 - 51 | Execução de pátio/estacionamento em piso intertravado, com bloco retangular cor natural de 20 x 10 cm, espessura 8 cm. af_12/2015 | m2 | 5 | 66.63 | 333.15
'140308 | SINAPI - 92399 - 51 | Execução de via em piso intertravado, com bloco retangular cor natural de 20 x 10 cm, espessura 8 cm. af_12/2015 | m2 | 50 | 68.07 | 3403.5
'140309 | SINAPI - 92400 - 51 | Execução de pátio/estacionamento em piso intertravado, com bloco retangular de 20 x 10 cm, espessura 10 cm. af_12/2015 | m2 | 5 | 80.16 | 400.8
'140310 | SINAPI - 92401 - 51 | Execução de via em piso intertravado, com bloco retangular de 20 x 10 cm, espessura 10 cm. af_12/2015 | m2 | 5 | 81.68 | 408.4
'1404 |  | PINTURA E SINALIZAÇÃO
'140401 | SINAPI - 72947 - 51 | Sinalizacao horizontal com tinta retrorrefletiva a base de resina acrilica com microesferas de vidro | m2 | 2000 | 21.82 | 43640
'140402 | SINAPI - 83693 - 51 | Caiacao em meio fio | m2 | 15268 | 4.79 | 73133.72
'15 |  | PINT - PINTURAS
'1501 |  | PAREDES E TETOS
'150101 | PU/UFES | Pintura epoxi, duas demaos | m² | 100 | 55.29 | 5529
'150102 | PU/UFES | Emassamento com massa epoxi, 2 demaos | m² | 100 | 75.65 | 7565
'150103 | SINAPI - 88482 - 51 | Aplicação de fundo selador látex pva em teto, uma demão. af_06/2014 | m2 | 500 | 4.4 | 2200
'150104 | SINAPI - 88483 - 51 | Aplicação de fundo selador látex pva em paredes, uma demão. af_06/2014 | m2 | 5000 | 4.08 | 20400
'150105 | SINAPI - 88484 - 51 | Aplicação de fundo selador acrílico em teto, uma demão. af_06/2014 | m2 | 2000 | 3.42 | 6840
'150106 | SINAPI - 88485 - 51 | Aplicação de fundo selador acrílico em paredes, uma demão. af_06/2014 | m2 | 5000 | 3 | 15000
'150107 | SINAPI - 88486 - 51 | Aplicação manual de pintura com tinta látex pva em teto, duas demãos. af_06/2014 | m2 | 2000 | 13.1 | 26200
'150108 | SINAPI - 88487 - 51 | Aplicação manual de pintura com tinta látex pva em paredes, duas demãos. af_06/2014 | m2 | 6000 | 11.74 | 70440
'150109 | SINAPI - 88488 - 51 | Aplicação manual de pintura com tinta látex acrílica em teto, duas demãos. af_06/2014 | m2 | 5000 | 16.78 | 83900
'150110 | SINAPI - 88489 - 51 | Aplicação manual de pintura com tinta látex acrílica em paredes, duas demãos. af_06/2014 | m2 | 60000 | 14.84 | 890400
'150111 | SINAPI - 88494 - 51 | Aplicação e lixamento de massa látex em teto, uma demão. af_06/2014 | m2 | 1000 | 21.04 | 21040
'150112 | SINAPI - 88495 - 51 | Aplicação e lixamento de massa látex em paredes, uma demão. af_06/2014 | m2 | 2000 | 11.74 | 23480
'150113 | SINAPI - 88496 - 51 | Aplicação e lixamento de massa látex em teto, duas demãos. af_06/2014 | m2 | 300 | 28.64 | 8592
'150114 | SINAPI - 88497 - 51 | Aplicação e lixamento de massa látex em paredes, duas demãos. af_06/2014 | m2 | 2000 | 16.24 | 32480
'150115 | SINAPI - 95305 - 44 | Textura acrílica, aplicação manual em parede, uma demão. af_09/2016 | m2 | 10000 | 15.39 | 153900
'150116 | SINAPI - 95306 - 44 | Textura acrílica, aplicação manual em teto, uma demão. af_09/2016 | m2 | 1000 | 17.85 | 17850
'150117 | LABOR/SINAPI/PU-UFES - 190109 - 2 | Pintura de letra em parede dim. 20x30cm com tinta látex acrílica, marcas de referência Suvinil, Coral ou Metalatex | und | 50 | 35.92 | 1796
'150118 | PU/UFES | Aplicação manual de pintura com tinta látex acrílica SUPER LAVÁVEL em paredes | m² | 2000 | 16.55 | 33100
'150119 | PU/UFES | Aplicação manual de pintura com tinta látex acrílica ANTI MOFO em paredes | m² | 2000 | 27.38 | 54760
'150120 | PU/UFES | Aplicação manual de pintura com tinta acrílica em paredes, uma demão | m² | 5000 | 12.46 | 62300
'150121 | PU/UFES | Aplicação manual de pintura com tinta acrílica em tetos, uma demão | m² | 2000 | 12.46 | 24920
'150122 | PU/UFES | Lixamento de teto com pintura antiga | m² | 5000 | 3.94 | 19700
'150123 | PU/UFES | Lixamento de parede com pintura antiga | m² | 40000 | 3.94 | 157600
'150124 | PU/UFES | Aplicação e lixamento de massa látex acrílica em teto, uma demão. | m² | 600 | 17.74 | 10644
'150125 | PU/UFES | Aplicação e lixamento de massa látex acrílica em paredes, uma demão. | m² | 8000 | 8.44 | 67520
'150126 | PU/UFES | Aplicação e lixamento de massa látex acrílica em teto, duas demãos. | m² | 400 | 23.72 | 9488
'150127 | PU/UFES | Aplicação e lixamento de massa látex acrílica em paredes, duas demãos. | m² | 4000 | 11.31 | 45240
'1502 |  | ESQUADRIAS DE MADEIRA
'150201 | SINAPI - 40905 - 51 | Verniz sintetico em madeira, duas demaos | m2 | 10 | 25.93 | 259.3
'150202 | SINAPI - 73739/1 - 51 | Pintura esmalte acetinado em madeira, duas demaos | m2 | 10 | 20.9 | 209
'150203 | SINAPI - 74065/1 - 51 | Pintura esmalte fosco para madeira, duas demaos, sobre fundo nivelador branco | m2 | 20 | 30.37 | 607.4
'150204 | SINAPI - 74065/2 - 51 | Pintura esmalte acetinado para madeira, duas demaos, sobre fundo nivelador branco | m2 | 122 | 29.86 | 3642.92
'150205 | SINAPI - 74065/3 - 51 | Pintura esmalte brilhante para madeira, duas demaos, sobre fundo nivelador branco | m2 | 28 | 29.71 | 831.88
'150206 | SINAPI - 79463 - 51 | Pintura a oleo, 1 demao | m2 | 7 | 17.4 | 121.8
'150207 | SINAPI - 79464 - 51 | Pintura a oleo, 2 demaos | m2 | 1649 | 23.4 | 38586.6
'150208 | SINAPI - 84645 - 51 | Verniz sintetico brilhante, 2 demaos | m2 | 10 | 21.97 | 219.7
'150209 | SINAPI - 84657 - 51 | Fundo sintetico nivelador branco | m2 | 200 | 12.82 | 2564
'150210 | SINAPI - 84659 - 51 | Pintura esmalte fosco em madeira, duas demaos | m2 | 20 | 19.22 | 384.4
'150211 | SINAPI - 84666 - 51 | Polimento e enceramento de piso em madeira | m2 | 100 | 24.84 | 2484
'150212 | SINAPI - 84679 - 51 | Pintura imunizante para madeira, duas demaos | m2 | 4 | 22.68 | 90.72
'150213 | LABOR/SINAPI/PU-UFES - 190302 - 51 | Pintura com tinta esmalte sintético, marcas de referência Suvinil, Coral ou Metalatex, inclusive fundo branco nivelador, em madeira, a duas demãos | m2 | 5000 | 28.75 | 143750
'1503 |  | ESQUADRIAS METÁLICAS
'150301 | PU/UFES | Pintura esmalte alto brilho, duas demaos, sobre superficie metalica | m² | 10 | 31.69 | 316.9
'150302 | PU/UFES | Pintura esmalte acetinado, duas demaos, sobre superficie metalica | m² | 10 | 31.83 | 318.3
'150303 | PU/UFES | Pintura esmalte fosco, duas demaos, sobre superficie metalica | m² | 10 | 32.35 | 323.5
'150304 | PU/UFES | Fundo anticorrosivo a base de oxido de ferro (zarcao), duas demaos | m² | 10 | 24.37 | 243.7
'150305 | PU/UFES | Fundo anticorrosivo a base de oxido de ferro (zarcao), uma demao | m² | 10 | 15.88 | 158.8
'150306 | PU/UFES | Pintura esmalte fosco, duas demaos, sobre superficie metalica, incluso uma demao de fundo anticorrosivo. utilizacao de revolver (ar-comprimido). | m² | 10 | 22.48 | 224.8
'150307 | PU/UFES | Pintura a oleo brilhante sobre superficie metalica, uma demao incluso uma demao de fundo anticorrosivo | m² | 500 | 20.58 | 10290
'150308 | PU/UFES | Fundo preparador primer sintetico, para estrutura metalica, uma demão, espessura de 25 micra | m² | 1420 | 8.52 | 12098.4
'150309 | PU/UFES | Pintura com tinta protetora acabamento aluminio, uma demao sobre superfcie metalica | m² | 20 | 20.54 | 410.8
'150310 | PU/UFES | Pintura com tinta protetora acabamento aluminio, duas demaos sobre superficie metalica | m² | 20 | 32.32 | 646.4
'150311 | PU/UFES | Pintura esmalte brilhante (2 demaos) sobre superficie metalica, inclusive protecao com zarcao (1 demao) | m² | 3000 | 47.06 | 141180
'150312 | LABOR/SINAPI/PU-UFES - 190417 - 51 | Pintura com tinta esmalte sintético, marcas de referência Suvinil, Coral ou Metalatex, a duas demãos, inclusive fundo anticorrosivo a uma demão, em metal | m2 | 1200 | 24.94 | 29928
'1504 |  | PISOS
'150401 | SINAPI - 74245/1 - 51 | Pintura acrilica em piso cimentado duas demaos | m2 | 13 | 17.2 | 223.6
'150402 | SINAPI - 84665 - 51 | Pintura acrilica para sinalização horizontal em piso cimentado | m2 | 182 | 26.61 | 4843.02
'150403 | LABOR/SINAPI/PU-UFES - 190601 - 51 | Pintura à base de epoxi, marcas de referência Suvinil, Coral ou Metalatex, em faixas com largura de 5 cm, para demarcação de quadra de esportes | m | 150 | 42.62 | 6393
'150404 | LABOR/SINAPI/PU-UFES - 190603 - 51 | Pintura sobre pisos, marcas de referência Novacor, Coral ou Suvinil, a duas demãos, Linha Premium | m2 | 50 | 24.66 | 1233
'150405 | LABOR/SINAPI/PU-UFES - 190604 - 51 | Pintura à base de epoxi, marcas de referência Suvinil, Coral ou Metalatex, em faixas com largura de 8 cm, para demarcação de quadra de esportes | m | 100 | 68.17 | 6817
'150406 | SINAPI - 72815 - 51 | Aplicacao de tinta a base de epoxi sobre piso | m2 | 49 | 61.2 | 2998.8
'1505 |  | TRATAMENTO
'150501 | PU/UFES | Tratamento em concreto com estuque e lixamento | m² | 20 | 39.74 | 794.8
'150502 | LABOR/SINAPI/PU-UFES - 190703 - 51 | Correção com massa rápida em esquadrias de ferro (onde houver imperfeições) | m2 | 180 | 18.94 | 3409.2
'1506 |  | CONCRETO OU BLOCOS CERÂMICOS APARENTES
'150601 | LABOR/SINAPI/PU-UFES - 190201 - 51 | Pintura com verniz acrílico, marcas de referência Suvinil, Coral ou Metalatex, sobre concreto ou blocos aparentes, a duas demãos | m2 | 50 | 11.07 | 553.5
'150602 | LABOR/SINAPI/PU-UFES - 190202 - 51 | Pintura à base de silicone, marcas de referência Suvinil, Coral ou Metalatex, sobre paredes de blocos cerâmicos ou concreto, a uma demão | m2 | 10 | 27.55 | 275.5
'150603 | LABOR/SINAPI/PU-UFES - 190204 - 51 | Pintura com tinta acrílica, marcas de referência Suvinil, Coral ou Metalatex, inclusive selador acrílico, em cobogós de concreto, a duas demãos | m2 | 400 | 35.7 | 14280
'1507 |  | ELEMENTOS ESPECIAIS
'150701 | LABOR/SINAPI/PU-UFES - 190501 - 51 | Pintura de letras em chapas de ferro, dimensões 20x30cm, com tinta óleo ou esmalte, a duas demãos, marcas de referência Suvinil, Coral ou Metalatex | und | 10 | 6.2 | 62
'150702 | PU/UFES | Pintura viária - faixas do anel viário, faixa para pedestre e estacionamento | m2 | 3000 | 26.97 | 80910
'16 |  | PISO - PISOS
'1601 |  | CIMENTADOS E CONCRETO
'160101 | PU/UFES | Piso cimentado traco 1:4 (cimento e areia) acabamento liso espessura 2,5cm preparo manual da argamassa | m² | 80 | 54.99 | 4399.2
'160102 | PU/UFES | Piso cimentado traco 1:4 (cimento e areia) acabamento liso espessura 2,0cm, preparo manual da argamassa | m² | 80 | 52.95 | 4236
'160103 | PU/UFES | Piso cimentado traco 1:4 (cimento e areia) acabamento rustico espessura 2cm, argamassa com preparo manual | m² | 20 | 46.22 | 924.4
'160104 | PU/UFES | Piso cimentado traco 1:4 (cimento e areia), com acabamento rustico espessura 3cm, preparo manual | m² | 20 | 65.35 | 1307
'160105 | PU/UFES | Piso cimentado traco 1:4 (cimento e areia) com acabamento liso espessura 1,5cm, preparo manual da argamassa incluso aditivo impermeabilizante | m² | 80 | 52.65 | 4212
'160106 | PU/UFES | Piso cimentado traco 1:4 (cimento e areia) com acabamento liso espessura 2,0cm com juntas plasticas de dilatacao e preparo manual da argamassa | m² | 80 | 70.19 | 5615.2
'160107 | PU/UFES | Piso cimentado traco 1:4 (cimento e areia) acabamento rustico espessura 1,5 cm preparo manual da argamassa | m² | 20 | 44.19 | 883.8
'160108 | PU/UFES | Piso cimentado traço 1:4 (cimento e areia) acabamento rustico espessura 3,5 cm preparo manual da argamassa | m² | 20 | 52.35 | 1047
'160109 | PU/UFES | Piso cimentado traço 1:4 (cimento e areia) acabamento rustico espessura 2,5 cm preparo manual da argamassa | m² | 20 | 48.26 | 965.2
'160110 | PU/UFES | Piso cimentado traco 1:3 (cimento e areia) com acabamento liso espessura 3cm com juntas de madeira, preparo manual da argamassa incluso aditivo impermeabilizante | m² | 100 | 81.43 | 8143
'160111 | SINAPI - 94990 - 46 | Execução de passeio (calçada) ou piso de concreto com concreto moldado in loco, feito em obra, acabamento convencional, não armado. af_07/2016 | m3 | 23 | 625.9 | 14395.7
'160112 | LABOR/SINAPI/PU-UFES - 130202 - 51 | Piso cimentado liso com 1.5 cm de espessura, de argamassa de cimento e areia no traço 1:3 e juntas plásticas em quadros de 1 m | m2 | 40 | 57.47 | 2298.8
'160113 | LABOR/SINAPI/PU-UFES - 130209 - 51 | Piso de cimentado camurçado executado com argamassa de cimento e areia no traço 1:3, esp. 3.0cm | m2 | 40 | 93.04 | 3721.6
'160114 | LABOR/SINAPI/PU-UFES - 130210 - 51 | Piso cimentado liso com 1.5 cm de espessura, em argamassa de cimento e areia no traço 1:3 e juntas plásticas em quadros de 1 m colorido com corante tipo Xadrez ou equivalente | m2 | 20 | 65.12 | 1302.4
'160115 | LABOR/SINAPI/PU-UFES - 130403 - 51 | Recomposição de piso cimentado, com argamassa de cimento e areia no traço 1:3, com 2 cm de espessura, incl. lastro | m2 | 26 | 127.6 | 3317.6
'1602 |  | CERÂMICOS
'160201 | SINAPI - 87246 - 51 | Revestimento cerâmico para piso com placas tipo esmaltada extra de dimensões 35x35 cm aplicada em ambientes de área menor que 5 m2. af_06/2014 | m2 | 354 | 54.35 | 19239.9
'160202 | SINAPI - 87247 - 51 | Revestimento cerâmico para piso com placas tipo esmaltada extra de dimensões 35x35 cm aplicada em ambientes de área entre 5 m2 e 10 m2. af_06/2014 | m2 | 10 | 47.05 | 470.5
'160203 | SINAPI - 87249 - 51 | Revestimento cerâmico para piso com placas tipo esmaltada extra de dimensões 45x45 cm aplicada em ambientes de área menor que 5 m2. af_06/2014 | m2 | 87 | 61.27 | 5330.49
'160204 | SINAPI - 87250 - 51 | Revestimento cerâmico para piso com placas tipo esmaltada extra de dimensões 45x45 cm aplicada em ambientes de área entre 5 m2 e 10 m2. af_06/2014 | m2 | 176 | 49.72 | 8750.72
'160205 | SINAPI - 87255 - 51 | Revestimento cerâmico para piso com placas tipo esmaltada extra de dimensões 60x60 cm aplicada em ambientes de área menor que 5 m2. af_06/2014 | m2 | 34 | 97.01 | 3298.34
'160206 | SINAPI - 87256 - 51 | Revestimento cerâmico para piso com placas tipo esmaltada extra de dimensões 60x60 cm aplicada em ambientes de área entre 5 m2 e 10 m2. af_06/2014 | m2 | 10 | 83.3 | 833
'160207 | SINAPI - 87258 - 51 | Revestimento cerâmico para piso com placas tipo porcelanato de dimensões 45x45 cm aplicada em ambientes de área menor que 5 m². af_06/2014 | m2 | 10 | 127.61 | 1276.1
'160208 | SINAPI - 87259 - 51 | Revestimento cerâmico para piso com placas tipo porcelanato de dimensões 45x45 cm aplicada em ambientes de área entre 5 m² e 10 m². af_06/2014 | m2 | 60 | 114.63 | 6877.8
'160209 | SINAPI - 87261 - 51 | Revestimento cerâmico para piso com placas tipo porcelanato de dimensões 60x60 cm aplicada em ambientes de área menor que 5 m². af_06/2014 | m2 | 10 | 146.5 | 1465
'160210 | SINAPI - 87262 - 51 | Revestimento cerâmico para piso com placas tipo porcelanato de dimensões 60x60 cm aplicada em ambientes de área entre 5 m² e 10 m². af_06/2014 | m2 | 397 | 131.59 | 52241.23
'160211 | SINAPI - 88648 - 51 | Rodapé cerâmico de 7cm de altura com placas tipo esmaltada extra de dimensões 35x35cm. af_06/2014 | m | 30 | 6.4 | 192
'160212 | SINAPI - 88649 - 51 | Rodapé cerâmico de 7cm de altura com placas tipo esmaltada extra de dimensões 45x45cm. af_06/2014 | m | 30 | 7.21 | 216.3
'160213 | SINAPI - 88650 - 51 | Rodapé cerâmico de 7cm de altura com placas tipo esmaltada extra de dimensões 60x60cm. af_06/2014 | m | 30 | 13.57 | 407.1
'160214 | LABOR/SINAPI/PU-UFES - 130223 - 51 | Assentamento de piso cerâmico, com utilização de cimento colante, excl. rejuntamento e cerâmica | m2 | 40 | 15.92 | 636.8
'160215 | LABOR/SINAPI/PU-UFES - 130225 - 51 | Rejuntamento de piso cerâmico, usando cimento branco, para juntas de no máximo 3mm de espessura | m2 | 40 | 11.55 | 462
'160216 | LABOR/SINAPI/PU-UFES - 130226 - 51 | Rejuntamento empregando argamassa para rejunte, esp. 5mm | m2 | 41 | 16.13 | 661.33
'160217 | LABOR/SINAPI/PU-UFES - 130236 - 52 | Piso cerâmico esmaltado, PEI 5, acabamento semibrilho, dim. 45x45cm, ref. de cor CARGO PLUS WHITE Eliane/equiv. assentado com argamassa de cimento colante, inclusive rejuntamento | m2 | 105 | 82.19 | 8629.95
'160218 | LABOR/SINAPI/PU-UFES - 130237 - 12 | Assentamento e rejuntamento de piso em porcelanato (dimensões superiores a 30x30cm) utilizando dupla colagem de argamassa colante para porcelanato tipo ACII/ACIII, exclusive fornecimento do porcelanato e do rejunte | m2 | 10 | 57.03 | 570.3
'160219 | LABOR/SINAPI/PU-UFES - 120241 - 16 | Cerâmica retificada, acabamento brilhante, dim. 33x61cm, ref. de cor OVIEDO PURO BRANCO Biancogres/equiv. assentado com argamassa de cimento colante, inclusive rejuntamento com argamassapre-fabricada para rejunte | m2 | 10 | 69.52 | 695.2
'160220 | PU/UFES | Cerâmica acabamento brilhante, dim. 33X58cm, ref. de cor Branca NEVADA INCESA/equiv. assentado com argamassa de cimento colante, inclusive rejuntamento com argamassapre-fabricada para rejunte | m² | 20 | 65.08 | 1301.6
'160221 | PU/UFES | Piso cerâmico esmaltado, PEI 5, acabamento semibrilho, dim. 44x44cm, ref. de cor IMOLA ICE Biancogres/equiv. assentado com argamassa de cimento colante, inclusive rejuntamento com cimento branco | m² | 10 | 53.29 | 532.9
'1603 |  | PEDRAS
'160301 | PU/UFES | Piso em granito branco 50x50cm levigado espessura 2cm, assentado com argamassa colante dupla colagem, com rejuntamento em cimento branco | m² | 10 | 164.45 | 1644.5
'160302 | SINAPI - 73850/1 - 51 | Rodape em marmorite, altura 10cm | m | 30 | 29.79 | 893.7
'160303 | SINAPI - 73921/2 - 51 | Piso em pedra ardosia assentado sobre argamassa colante rejuntado com cimento comum | m2 | 30 | 52.23 | 1566.9
'160304 | SINAPI - 74111/1 - 51 | Soleira / tabeira em marmore branco comum, polido, largura 5 cm, espessura 2 cm, assentada com argamassa colante | m | 18 | 46.63 | 839.34
'160305 | SINAPI - 98695 - 23 | Soleira em mármore, largura 15 cm, espessura 2,0 cm. af_06/2018 | m | 17 | 96.8 | 1645.6
'160306 | LABOR/SINAPI/PU-UFES - 130315 - 51 | Rodapé de mármore ou granito, assentado com argamassa de cimento, cal hidratada CH1 e areia no traço 1:0,5:8, incl. rejuntamento com cimento branco, h=7cm | m | 695 | 49.56 | 34444.2
'160307 | SINAPI - 84168 - 51 | Rodape em ardosia assentado com argamassa traco 1:4 (cimento e areia) altura 10cm | m | 30 | 23.31 | 699.3
'160308 | SINAPI - 84183 - 51 | Piso em pedra portuguesa assentado sobre base de areia, rejuntado com cimento comum | m2 | 10 | 173.84 | 1738.4
'160309 | PU/UFES | Piso granito assentado sobre argamassa cimento / cal / areia traco 1:0,25:3 inclusive rejunte em cimento | m² | 72 | 151.24 | 10889.28
'160310 | PU/UFES | Piso marmore branco assentado sobre argamassa traco 1:4 (cimento/areia) | m² | 1 | 461.36 | 461.36
'1604 |  | GRANILITE
'160401 | SINAPI - 84191 - 51 | Piso em granilite, marmorite ou granitina espessura 8 mm, incluso juntas de dilatacao plasticas | m2 | 10 | 78.25 | 782.5
'1605 |  | BORRACHA
'160501 | SINAPI - 72187 - 51 | Piso de borracha frisado, espessura 7mm, assentado com argamassa traco 1:3 (cimento e areia) | m2 | 10 | 255.28 | 2552.8
'160502 | SINAPI - 72188 - 51 | Piso de borracha pastilhado, espessura 7mm, assentado com argamassa traco 1:3 (cimento e areia) | m2 | 10 | 255.28 | 2552.8
'160503 | SINAPI - 72190 - 51 | Rodape borracha liso, altura = 7cm, espessura = 2 mm, para argamassa | m | 20 | 43.6 | 872
'160504 | SINAPI - 84186 - 51 | Piso de borracha canelada, espessura 3,5mm, fixado com cola | m2 | 10 | 103.92 | 1039.2
'160505 | LABOR/SINAPI/PU-UFES - 130222 - 2 | Revestimento de piso com placas de borracha plurigoma preto pastilhado ou equivalente, inclusive arremate | m2 | 65 | 114.18 | 7421.7
'1606 |  | VINILICO
'160601 | PU/UFES | Piso vinilico semiflexivel padrao liso, espessura 2mm, fixado com cola | m² | 10 | 118.86 | 1188.6
'160602 | SINAPI - 98673 - 23 | Piso vinílico semi-flexível em placas, padrão liso, espessura 3,2 mm, fixado com cola. af_06/2018 | m2 | 10 | 199.98 | 1999.8
'160603 | PU/UFES | Rodape vinilico altura 5cm, espessura 1mm, fixado com cola | m | 20 | 36.44 | 728.8
'160604 | PU/UFES | Testeira ou rodape vinilico 6cm fixado com cola | m | 16 | 28.37 | 453.92
'160605 | LABOR/SINAPI/PU-UFES - 130211 - 2 | Fornecimento e instalação de Piso Paviflex dim. 30x30cm, esp. 2mm linha Chroma Concept ref. Fademac ou equivalente | m2 | 40 | 166.79 | 6671.6
'1607 |  | MADEIRA
'160701 | SINAPI - 72191 - 50 | Recolocacao de tacos de madeira com reaproveitamento de material e assentamento com argamassa 1:4 (cimento e areia) | m2 | 4 | 90.49 | 361.96
'160702 | PU/UFES | Recolocacao de piso de tabuas de madeira, considerando reaproveitamento do material, exclusive vigamento | m² | 40 | 24.96 | 998.4
'160703 | PU/UFES | Recolocacao de piso de tabuas de madeira, considerando reaproveitamento do material, inclusive vigamento | m² | 40 | 66.48 | 2659.2
'160704 | PU/UFES | Piso em tabua corrida de madeira espessura 2,5cm fixado em pecas de madeira e assentado em argamassa traco 1:4 (cimento/areia) | m² | 40 | 236.98 | 9479.2
'160705 | SINAPI - 73734/1 - 51 | Piso em taco de madeira 7x21cm, assentado com argamassa traco 1:4 (cimento e areia media) | m2 | 40 | 149.41 | 5976.4
'160706 | SINAPI - 73886/1 - 51 | Rodape em madeira, altura 7cm, fixado em pecas de madeira | m | 50 | 17.02 | 851
'160707 | SINAPI - 84162 - 51 | Rodape em madeira, altura 7cm, fixado com cola | m | 50 | 16.77 | 838.5
'160708 | SINAPI - 84181 - 51 | Piso em taco de madeira 7x21cm, fixado com cola base de pva | m2 | 50 | 124.33 | 6216.5
'160709 | LABOR/SINAPI/PU-UFES - 130205 - 51 | Piso de tábuas corridas de Peroba de 15cm sobre caibros de 5x6cm espaçados de 50cm, fixados com argamassa de cimento e areia no traço 1:5 | m2 | 20 | 335.09 | 6701.8
'1608 |  | JUNTAS
'160801 | PU/UFES | Junta 5x5cm com argamassa traco 1:3 (cimento e areia) para piso em placas | m | 92 | 14.57 | 1340.44
'160802 | PU/UFES | Junta 2,5x2,5cm com argamassa 1:1:3 impermeabilizante de hidro-asfalto cimento e areia para piso em placas | m | 50 | 23.16 | 1158
'160803 | PU/UFES | Junta gramada 5cm de largura | m | 50 | 18.25 | 912.5
'160804 | LABOR/SINAPI/PU-UFES - 130208 - 51 | Junta plástica 17 x 3 mm, para pisos corridos, inclusive fornecimento e colocação | m | 40 | 9.53 | 381.2
'1609 |  | PORCELANATO
'160901 | LABOR/SINAPI/PU-UFES - 130232 - 52 | Porcelanato polido, acabamento brilhante, dim. 50x50cm, ref. de cor PANNA PLUS PO Eliane/equiv, utilizando dupla colagem de argamassa colante para porcelanato tipo ACIII e rejunte 1mm para porcelanato | m2 | 20 | 166.49 | 3329.8
'160902 | LABOR/SINAPI/PU-UFES - 130233 - 52 | Porcelanato polido, acabamento acetinado, dim. 60x60cm, ref. de cor CIMENTO CINZA BOLD Potobello/equiv, utilizando dupla colagem de argamassa colante para porcelanato tipo ACIII e rejunte 1mm para porcelanato | m2 | 20 | 106.85 | 2137
'160903 | LABOR/SINAPI/PU-UFES - 130234 - 53 | Porcelanato natural, acabamento acetinado, dim. 60x60cm, ref. PLATINA NA Eliane/equiv, utilizando dupla colagem de argamassa colante para porcelanato tipo ACIII e rejunte 1mm para porcelanato | m2 | 20 | 180.67 | 3613.4
'1610 |  | LASTRO DE CONTRAPISO
'161001 | LABOR/SINAPI/PU-UFES - 130103 - 51 | Regularização de base p/ revestimento cerâmico, com argamassa de cimento e areia no traço 1:5, espessura 3cm | m2 | 50 | 23.43 | 1171.5
'161002 | LABOR/SINAPI/PU-UFES - 130104 - 51 | Regularização de base p/ revestimento cerâmico, com argamassa de cimento e areia no traço 1:5, espessura 5cm | m2 | 50 | 36.05 | 1802.5
'161003 | LABOR/SINAPI/PU-UFES - 130109 - 51 | Lastro regularizado e impermeabilizado de concreto não estrutural, espessura de 8 cm | m2 | 40 | 74.43 | 2977.2
'161004 | LABOR/SINAPI/PU-UFES - 130110 - 51 | Lastro regularizado de concreto não estrutural, espessura de 8 cm | m2 | 54 | 61.8 | 3337.2
'161005 | LABOR/SINAPI/PU-UFES - 130111 - 51 | Lastro impermeabilizado de concreto não estrutural, espessura de 6 cm | m2 | 20 | 56.47 | 1129.4
'161006 | LABOR/SINAPI/PU-UFES - 130112 - 51 | Lastro de concreto não estrutural, espessura de 6 cm | m2 | 20 | 46.99 | 939.8
'161007 | LABOR/SINAPI/PU-UFES - 130113 - 51 | Lastro impermeabilizado de concreto não estrutural, espessura de 8cm | m2 | 11 | 75.11 | 826.21
'1611 |  | ARGAMASSA ALTA RESISTÊNCIA
'161101 | LABOR/SINAPI/PU-UFES - 130230 - 52 | Piso argamassa alta resistência tipo granilite ou equiv de qualidade comprovada, esp de 10mm, com juntas plástica em quadros de 1m, na cor natural, com acabamento anti-derrapante mecanizado, inclusive regularização e=3.0cm | m2 | 40 | 132.13 | 5285.2
'161102 | LABOR/SINAPI/PU-UFES - 130231 - 51 | Piso argamassa alta resistência tipo granilite ou equiv de qualidade comprovada, esp de 10mm, com juntas plástica em quadros de 1m, na cor natural, com acabamento polido mecanizado, inclusive regularização e=3.0cm | m2 | 500 | 146.69 | 73345
'1612 |  | RODAPÉS E SOLEIRAS
'161201 | LABOR/SINAPI/PU-UFES - 130301 - 51 | Rodapé de argamassa de cimento e areia no traço 1:3, altura de 7 cm e espessura de 2 cm | m | 105 | 15.77 | 1655.85
'161202 | LABOR/SINAPI/PU-UFES - 130306 - 51 | Soleira de mármore branco comum, esp. 2cm e largura de 15cm | m | 10 | 51.99 | 519.9
'161203 | LABOR/SINAPI/PU-UFES - 130308 - 51 | Soleira de granito esp. 2 cm e largura de 15 cm | m | 50 | 51 | 2550
'161204 | LABOR/SINAPI/PU-UFES - 130309 - 51 | Soleira de ardósia esp. 2 cm e largura de 15 cm | m | 10 | 38.03 | 380.3
'161205 | LABOR/SINAPI/PU-UFES - 130311 - 51 | Soleira de granito cinza, espessura 3 cm e largura de 3 cm, conforme detalhe em projeto | m | 40 | 17.48 | 699.2
'161206 | LABOR/SINAPI/PU-UFES - 130315 - 51 | Rodapé de mármore ou granito, assentado com argamassa de cimento, cal hidratada CH1 e areia no traço 1:0,5:8, incl. rejuntamento com cimento branco, h=7cm | m | 5 | 49.56 | 247.8
'161207 | LABOR/SINAPI/PU-UFES - 130320 - 51 | Rodapé em cerâmica PEI-3, h = 7cm, assentado com argamassa de cimento, cal e areia, incl. rejuntamento com cimento branco | m | 50 | 36.72 | 1836
'161208 | LABOR/SINAPI/PU-UFES - 130321 - 51 | Rodapé de granito cinza esp. 2cm, h=7cm, assentado com argamassa de cimento, cal hidratada CH1 e areia no traço 1:0,5:8, incl. rejuntamento com cimento branco | m | 40 | 51.02 | 2040.8
'161209 | LABOR/SINAPI/PU-UFES - 130322 - 51 | Rodapé de argamassa de alta resistência tipo granilite ou equivalente de qualidade comprovada, altura de 10 cm e espessura de 10 mm, com cantos boleados, executado com cimento e granitina grana N.1, inclusive polimento | m | 20 | 31.48 | 629.6
'161210 | LABOR/SINAPI/PU-UFES - 130323 - 51 | Soleira de argamassa de alta resistência tipo granilite ou equivalente de qualidade comprovada, largura de 15cm, executado com cimento e granitina grana N.1 | m | 20 | 54.42 | 1088.4
'17 |  | REVE - REVESTIMENTO E TRATAMENTO DE SUPERFÍCIES
'1701 |  | CHAPISCO
'170101 | SINAPI - 87878 - 51 | Chapisco aplicado em alvenarias e estruturas de concreto internas, com colher de pedreiro. argamassa traço 1:3 com preparo manual. af_06/2014 | m2 | 2088 | 3.98 | 8310.24
'170102 | SINAPI - 87893 - 51 | Chapisco aplicado em alvenaria (sem presença de vãos) e estruturas de concreto de fachada, com colher de pedreiro. argamassa traço 1:3 com preparo manual. af_06/2014 | m2 | 50 | 6.43 | 321.5
'170103 | SINAPI - 87904 - 51 | Chapisco aplicado em alvenaria (com presença de vãos) e estruturas de concreto de fachada, com colher de pedreiro. argamassa traço 1:3 com preparo manual. af_06/2014 | m2 | 971 | 8.5 | 8253.5
'170104 | LABOR/SINAPI/PU-UFES - 120102 - 51 | Chapisco de argamassa de cimento e pedrisco no traço 1:4, espessura 7mm | m2 | 20 | 11.96 | 239.2
'170105 | LABOR/SINAPI/PU-UFES - 120308 - 51 | Chapisco de argamassa de cimento e areia média ou grossa lavada no traço 1:3, espessura 5mm, com utilização de impermeabilizante | m2 | 350 | 7.79 | 2726.5
'1702 |  | EMBOÇO E MASSA UNICA
'170201 | SINAPI - 87528 - 50 | Emboço, para recebimento de cerâmica, em argamassa traço 1:2:8, preparo manual, aplicado manualmente em faces internas de paredes, para ambiente com área menor que 5m2, espessura de 20mm, com execução de taliscas. af_06/2014 | m2 | 4218 | 39.41 | 166231.38
'170202 | SINAPI - 87532 - 50 | Emboço, para recebimento de cerâmica, em argamassa traço 1:2:8, preparo manual, aplicado manualmente em faces internas de paredes, para ambiente com área entre 5m2 e 10m2, espessura de 20mm, com execução de taliscas. af_06/2014 | m2 | 80 | 34.51 | 2760.8
'170203 | SINAPI - 87536 - 50 | Emboço, para recebimento de cerâmica, em argamassa traço 1:2:8, preparo manual, aplicado manualmente em faces internas de paredes, para ambiente com área maior que 10m2, espessura de 20mm, com execução de taliscas. af_06/2014 | m2 | 80 | 30.88 | 2470.4
'170204 | SINAPI - 87546 - 50 | Emboço, para recebimento de cerâmica, em argamassa traço 1:2:8, preparo manual, aplicado manualmente em faces internas de paredes, para ambiente com área menor que 5m2, espessura de 10mm, com execução de taliscas. af_06/2014 | m2 | 80 | 26.64 | 2131.2
'170205 | SINAPI - 87550 - 50 | Emboço, para recebimento de cerâmica, em argamassa traço 1:2:8, preparo manual, aplicado manualmente em faces internas de paredes, para ambiente com área entre 5m2 e 10m2, espessura de 10mm, com execução de taliscas. af_06/2014 | m2 | 80 | 21.73 | 1738.4
'170206 | SINAPI - 87554 - 50 | Emboço, para recebimento de cerâmica, em argamassa traço 1:2:8, preparo manual, aplicado manualmente em faces internas de paredes, para ambiente com área maior que 10m2, espessura de 10mm, com execução de taliscas. af_06/2014 | m2 | 80 | 18.12 | 1449.6
'170207 | LABOR/SINAPI/PU-UFES - 120301 - 51 | Emboço de argamassa de cimento, cal hidratada CH1 e areia média ou grossa lavada no traço 1:0.5:6, espessura 20 mm | m2 | 102 | 35.55 | 3626.1
'1703 |  | REBOCO
'170301 | LABOR/SINAPI/PU-UFES - 120302 - 51 | Reboco de argamassa de cimento, cal hidratada CH1 e areia média ou grossa lavada no traço 1:0.5:6, espessura 5mm | m2 | 1000 | 26.05 | 26050
'170302 | LABOR/SINAPI/PU-UFES - 120303 - 51 | Reboco tipo paulista de argamassa de cimento, cal hidratada CH1 e areia média ou grossa lavada no traço 1:0.5:6, espessura 25 mm | m2 | 2351 | 61.78 | 145244.78
'170303 | LABOR/SINAPI/PU-UFES - 120304 - 51 | Reboco de argamassa de cimento, cal hidratada CH1 e areia média ou grossa lavada no traço 1:0.5:6, com impermeabilizante para revestimentos (caixas, fossas, filtros, cisternas, etc...) | m2 | 20 | 67.98 | 1359.6
'1704 |  | GESSO
'170401 | SINAPI - 87411 - 51 | Aplicação manual de gesso desempenado (sem taliscas) em teto de ambientes de área maior que 10m², espessura de 0,5cm. af_06/2014 | m2 | 10 | 13.46 | 134.6
'170402 | SINAPI - 87412 - 51 | Aplicação manual de gesso desempenado (sem taliscas) em teto de ambientes de área entre 5m² e 10m², espessura de 0,5cm. af_06/2014 | m2 | 10 | 19.2 | 192
'170403 | SINAPI - 87413 - 51 | Aplicação manual de gesso desempenado (sem taliscas) em teto de ambientes de área menor que 5m², espessura de 0,5cm. af_06/2014 | m2 | 12 | 22.48 | 269.76
'170404 | SINAPI - 87417 - 51 | Aplicação manual de gesso desempenado (sem taliscas) em paredes de ambientes de área maior que 10m², espessura de 0,5cm. af_06/2014 | m2 | 10 | 14.27 | 142.7
'170405 | SINAPI - 87418 - 51 | Aplicação manual de gesso desempenado (sem taliscas) em paredes de ambientes de área entre 5m² e 10m², espessura de 0,5cm. af_06/2014 | m2 | 10 | 14.67 | 146.7
'170406 | SINAPI - 87419 - 51 | Aplicação manual de gesso desempenado (sem taliscas) em paredes de ambientes de área menor que 5m², espessura de 0,5cm. af_06/2014 | m2 | 12 | 15.92 | 191.04
'170407 | SINAPI - 87423 - 51 | Aplicação manual de gesso sarrafeado (com taliscas) em paredes de ambientes de área maior que 10m², espessura de 1,0cm. af_06/2014 | m2 | 10 | 28.41 | 284.1
'170408 | SINAPI - 87424 - 51 | Aplicação manual de gesso sarrafeado (com taliscas) em paredes de ambientes de área entre 5m² e 10m², espessura de 1,0cm. af_06/2014 | m2 | 10 | 29.03 | 290.3
'170409 | SINAPI - 87425 - 51 | Aplicação manual de gesso sarrafeado (com taliscas) em paredes de ambientes de área menor que 5m², espessura de 1,0cm. af_06/2014 | m2 | 9 | 30.07 | 270.63
'1705 |  | DECORATIVO MONOCAMADA
'170501 | SINAPI - 87858 - 51 | Revestimento decorativo monocamada aplicado manualmente nas paredes internas da sacada com acabamento raspado. af_06/2014 | m2 | 34 | 122.42 | 4162.28
'1706 |  | CERÂMICO
'170601 | SINAPI - 87265 - 51 | Revestimento cerâmico para paredes internas com placas tipo esmaltada extra de dimensões 20x20 cm aplicadas em ambientes de área maior que 5 m² na altura inteira das paredes. af_06/2014 | m2 | 101 | 53.58 | 5411.58
'170602 | SINAPI - 87268 - 51 | Revestimento cerâmico para paredes internas com placas tipo esmaltada extra de dimensões 25x35 cm aplicadas em ambientes de área menor que 5 m² na altura inteira das paredes. af_06/2014 | m2 | 4 | 66.69 | 266.76
'170603 | SINAPI - 87269 - 51 | Revestimento cerâmico para paredes internas com placas tipo esmaltada extra de dimensões 25x35 cm aplicadas em ambientes de área maior que 5 m² na altura inteira das paredes. af_06/2014 | m2 | 5 | 57.78 | 288.9
'170604 | SINAPI - 87272 - 51 | Revestimento cerâmico para paredes internas com placas tipo esmaltada extra de dimensões 33x45 cm aplicadas em ambientes de área menor que 5 m² na altura inteira das paredes. af_06/2014 | m2 | 5 | 71.22 | 356.1
'170605 | SINAPI - 87273 - 51 | Revestimento cerâmico para paredes internas com placas tipo esmaltada extra de dimensões 33x45 cm aplicadas em ambientes de área maior que 5 m² na altura inteira das paredes. af_06/2014 | m2 | 5 | 60.33 | 301.65
'170606 | SINAPI - 88786 - 51 | Revestimento cerâmico para paredes externas em pastilhas de porcelana 2,5 x 2,5 cm (placas de 30 x 30 cm), alinhadas a prumo, aplicado em panos com vãos. af_10/2014 | m2 | 5 | 350.33 | 1751.65
'170607 | SINAPI - 88787 - 51 | Revestimento cerâmico para paredes externas em pastilhas de porcelana 2,5 x 2,5 cm (placas de 30 x 30 cm), alinhadas a prumo, aplicado em panos sem vãos. af_10/2014 | m2 | 5 | 324.11 | 1620.55
'170608 | SINAPI - 88788 - 51 | Revestimento cerâmico para paredes externas em pastilhas de porcelana 2,5 x 2,5 cm (placas de 30 x 30 cm), alinhadas a prumo, aplicado em superfícies externas da sacada. af_10/2014 | m2 | 5 | 336.92 | 1684.6
'170609 | SINAPI - 88789 - 51 | Revestimento cerâmico para paredes externas em pastilhas de porcelana 2,5 x 2,5 cm (placas de 30 x 30 cm), alinhadas a prumo, aplicado em superfícies internas da sacada. af_10/2014 | m2 | 5 | 405.41 | 2027.05
'170610 | SINAPI - 93392 - 50 | Revestimento cerâmico para paredes internas com placas tipo esmaltada padrão popular de dimensões 20x20 cm, argamassa tipo ac i, aplicadas em ambientes de área menor que 5 m2 na altura inteira das paredes. af_06/2014 | m2 | 5 | 49.28 | 246.4
'170611 | SINAPI - 93393 - 50 | Revestimento cerâmico para paredes internas com placas tipo esmaltada padrão popular de dimensões 20x20 cm, argamassa tipo ac i, aplicadas em ambientes de área maior que 5 m2 na altura inteira das paredes. af_06/2014 | m2 | 5 | 41.23 | 206.15
'170612 | LABOR/SINAPI/PU-UFES - 120201 - 51 | Azulejo branco 15 x 15 cm, juntas a prumo, assentado com argamassa de cimento colante, inclusive rejuntamento com cimento branco, marcas de referência Eliane, Cecrisa ou Portobello | m2 | 58 | 76.81 | 4454.98
'170613 | LABOR/SINAPI/PU-UFES - 120210 - 51 | Azulejo branco 15 x 15 cm, juntas a prumo, assentado com argamassa de cimento colante, exclusive rejuntamento, marcas de referência Eliane, Cecrisa ou Portobello | m2 | 20 | 65.27 | 1305.4
'170614 | LABOR/SINAPI/PU-UFES - 120220 - 51 | Cerâmica 10 x 10 cm, marcas de referência Eliane, Cecrisa ou Portobello, nas cores branco ou areia, com rejunte esp. 0.5 cm, empregando argamassa colante | m2 | 10 | 68.97 | 689.7
'170615 | LABOR/SINAPI/PU-UFES - 120221 - 51 | Pastilha cerâmica branca 5 x 5 cm, assentada com argamassa de cimento colante e rejunte pré-fabricado, marcas de referência Atlas, Jatobá, NGK ou equivalentwe | m2 | 10 | 236.79 | 2367.9
'170616 | LABOR/SINAPI/PU-UFES - 120224 - 51 | Assentamento de revestimento cerâmico com cimento colante, excl. rejuntamento e cerâmica | m2 | 20 | 17.91 | 358.2
'170617 | LABOR/SINAPI/PU-UFES - 120232 - 51 | Cerâmica 10 x 10 cm, ref Camburi branco Eliane, Cecrisa ou Portobello, empregando argamassa colante, inclusive rejuntamento junta plus cinza claro esp. 3 mm | m2 | 20 | 75.66 | 1513.2
'1707 |  | PASTILHAS
'170701 | SINAPI - 87242 - 51 | Revestimento cerâmico para paredes externas em pastilhas de porcelana 5 x 5 cm (placas de 30 x 30 cm), alinhadas a prumo, aplicado em panos com vãos. af_06/2014 | m2 | 50 | 314.84 | 15742
'170702 | SINAPI - 87243 - 51 | Revestimento cerâmico para paredes externas em pastilhas de porcelana 5 x 5 cm (placas de 30 x 30 cm), alinhadas a prumo, aplicado em panos sem vãos. af_06/2014 | m2 | 5 | 290.39 | 1451.95
'1708 |  | PEDRAS NATURAIS
'170801 | SINAPI - 73807/1 - 51 | Corrimao em marmorite, largura 15cm | m | 10 | 115.55 | 1155.5
'1709 |  | MELAMINICO
'170901 | PU/UFES | Revestimento em laminado melaminico texturizado, espessura 0,8 mm, fixado com cola | m² | 10 | 113.46 | 1134.6
'1710 |  | FORRO
'171001 | PU/UFES | Recolocaco de forros em regua de pvc e perfis, considerando reaproveitamento do material | m² | 40.09 | 12.45 | 499.12
'171002 | PU/UFES | Tabeira de madeira lei, 1a qualidade, 2,5x30,0cm para beiral de telhado | m | 52 | 45.29 | 2355.08
'171003 | SINAPI - 96113 - 35 | Forro em placas de gesso, para ambientes comerciais. af_05/2017_p | m2 | 400 | 36.72 | 14688
'171004 | PU/UFES | Forro de fibra mineral, para ambientes comerciais, inclusive estrutura de fixação. | m² | 188 | 76.79 | 14436.52
'171005 | SINAPI - 96116 - 35 | Forro em réguas de pvc, frisado, para ambientes comerciais, inclusive estrutura de fixação. af_05/2017_p | m2 | 22 | 50.27 | 1105.94
'171006 | SINAPI - 96117 - 35 | Forro em madeira pinus, para ambientes comerciais, inclusive estrutura de fixação. af_05/2017 | m2 | 20 | 157.17 | 3143.4
'171007 | SINAPI - 96120 - 35 | Acabamentos para forro (moldura de gesso). af_05/2017 | m | 200 | 2.85 | 570
'171008 | SINAPI - 96121 - 35 | Acabamentos para forro (roda-forro em perfil metálico e plástico). af_05/2017 | m | 350 | 10.34 | 3619
'171009 | SINAPI - 96122 - 35 | Acabamentos para forro (roda-forro em madeira pinus). af_05/2017 | m | 40 | 37.46 | 1498.4
'171010 | SINAPI - 99054 - 21 | Acabamentos para forro (sanca de gesso montada na obra). af_05/2017_p | m2 | 3 | 50.2 | 150.6
'171011 | SINAPI - 96486 - 34 | Forro de pvc, liso, para ambientes comerciais, inclusive estrutura de fixação. af_05/2017_p | m2 | 500 | 57.15 | 28575
'171012 | LABOR/SINAPI/PU-UFES - 110203 - 2 | Forro de gesso acabamento tipo bisotado | m2 | 40 | 48 | 1920
'171013 | LABOR/SINAPI/PU-UFES - 110207 - 51 | Forro com placas de isopor de 2cm, cobertas com compensado 4mm, apoiado sobre ripas de paraju de 10x2cm fixadas na estrutura do telhado | m2 | 10 | 89.09 | 890.9
'171014 | LABOR/SINAPI/PU-UFES - 110208 - 51 | Forro em compensado 4mm apoiadas sobre ripas de paraju de 10x2cm aparelhadas fixadas na estrutura do telhado | m2 | 10 | 54.32 | 543.2
'171015 | LABOR/SINAPI/PU-UFES - 110401 - 51 | Recolocação de forro de madeira, com aproveitamento do material | m2 | 14 | 59.87 | 838.18
'1711 |  | PEITORIL
'171101 | SINAPI - 40675 - 51 | Assentamento de peitoril com argamassa de cimento colante | m | 114 | 5.31 | 605.34
'171102 | SINAPI - 84088 - 51 | Peitoril em marmore branco, largura de 15cm, assentado com argamassa traco 1:4 (cimento e areia media), preparo manual da argamassa | m | 111 | 125.85 | 13969.35
'171103 | LABOR/SINAPI/PU-UFES - 130307 - 51 | Peitoril de mármore branco com largura 40 cm e esp. 3cm | m | 20 | 123.98 | 2479.6
'171104 | LABOR/SINAPI/PU-UFES - 130312 - 51 | Peitoril de ardósia com pingadeira, com largura de 8 cm e espessura de 2 cm, conforme detalhe em projeto | m | 9 | 22.31 | 200.79
'171105 | LABOR/SINAPI/PU-UFES - 130317 - 51 | Peitoril de granito cinza polido, 15 cm, esp. 3cm | m | 20 | 86.49 | 1729.8
'1712 |  | TRATAMENTOS
'171201 | PU/UFES | Pasta de cimento portland, espessura 1mm | m² | 100 | 0.84 | 84
'171202 | PU/UFES | Reparo estrutural de estruturas de concreto com argamassa polimerica de alto desempenho, e=2 cm | m² | 7 | 180.85 | 1265.95
'171203 | PU/UFES | Reparo/colagem de estruturas de concreto com adesivo estrutural a base de epoxi, e=2 mm | m² | 5 | 191.22 | 956.1
'171204 | PU/UFES | Apicoamento manual de superficie de concreto | m² | 819 | 7.47 | 6117.93
'1713 |  | ISOLAMENTO
'171301 | PU/UFES | Isolamento termico com argamassa traco 1:3 (cimento e areia grossa nao peneirada), com adicao de perolas de isopor, espessura 6cm, preparo manual da argamassa | m² | 10 | 120.22 | 1202.2
'171302 | PU/UFES | Isolamento termico com manta de la de vidro, espessura 2,5cm | m² | 10 | 76.28 | 762.8
'1714 |  | ACABAMENTOS
'171401 | LABOR/SINAPI/PU-UFES - 120205 - 51 | Roda-parede de madeira de lei tipo Paraju ou equivalente, de 10 x 2.5cm, fixado com parafuso e bucha plástica n° 8 | m | 20 | 51.71 | 1034.2
'171402 | LABOR/SINAPI/PU-UFES - 120207 - 50 | Roda-parede de madeira de lei tipo Paraju ou equivalente, de 20 X 1.5cm fixado com parafuso e bucha plástica n° 7 | m | 20 | 57.02 | 1140.4
'171403 | LABOR/SINAPI/PU-UFES - 120208 - 51 | Acabamento de alumínio com perfil de canto para arremate das paredes | m | 10 | 19.27 | 192.7
'171404 | LABOR/SINAPI/PU-UFES - 120216 - 51 | Acabamento de perfil "U" em alumínio anodizado fosco 1/2" | m | 10 | 19.41 | 194.1
'171405 | LABOR/SINAPI/PU-UFES - 120227 - 51 | Roda parede em granito cinza andorinha 7x2cm, com acabamento abaulado nos dois lados | m | 13 | 48.28 | 627.64
'18 |  | SEDI - SERVIÇOS DIVERSOS
'1801 |  | ARGAMASSAS PARA CHAPISCO CONVENCIONAL, ROLADO E COLANTE
'180101 | SINAPI - 87622 - 51 | Contrapiso em argamassa traço 1:4 (cimento e areia), preparo manual, aplicado em áreas secas sobre laje, aderido, espessura 2cm. af_06/2014 | m2 | 625 | 31.04 | 19400
'180102 | SINAPI - 87737 - 51 | Contrapiso em argamassa traço 1:4 (cimento e areia), preparo manual, aplicado em áreas molhadas sobre laje, aderido, espessura 2cm. af_06/2014 | m2 | 621 | 41.67 | 25877.07
'180103 | SINAPI - 88470 - 51 | Contrapiso autonivelante, aplicado sobre laje, não aderido, espessura 3cm. af_06/2014 | m2 | 50 | 25.71 | 1285.5
'180104 | SINAPI - 88476 - 51 | Contrapiso autonivelante, aplicado sobre laje, aderido, espessura 2cm. af_06/2014 | m2 | 15 | 20.87 | 313.05
'180105 | SINAPI - 88478 - 51 | Contrapiso autonivelante, aplicado sobre laje, aderido, espessura 4cm. af_06/2014 | m2 | 15 | 35.02 | 525.3
'180106 | SINAPI - 90902 - 51 | Contrapiso acústico em argamassa traço 1:4 (cimento e areia), preparo manual, aplicado em áreas secas menores que 15m2, espessura 5cm. af_10/2014 | m2 | 15 | 74.1 | 1111.5
'180107 | SINAPI - 90932 - 51 | Contrapiso acústico em argamassa traço 1:4 (cimento e areia), preparo manual, aplicado em áreas secas maiores que 15m2, espessura 5cm. af_10/2014 | m2 | 10 | 67.32 | 673.2
'1802 |  | LIMPEZAS DIVERSOS
'180201 | PU/UFES | Limpeza/preparo superficie concreto p/pintura | m² | 2149 | 9.86 | 21189.14
'180202 | PU/UFES | Limpeza forro | m² | 131 | 9.86 | 1291.66
'180203 | PU/UFES | Limpeza final da obra | m2 | 27121 | 2.95 | 80006.95
'180204 | PU/UFES | Limpeza de calhas | m | 12045 | 2.06 | 24812.7
'180205 | LABOR/SINAPI/PU-UFES - 030304 - 51 | Índice de preço para remoção de entulho decorrente da execução de obras (Classe A CONAMA - NBR 10.004 - Classe II-B), incluindo aluguel da caçamba, carga, transporte e descarga em área licenciada | m3 | 714 | 61.52 | 43925.28
'180206 | LABOR/SINAPI/PU-UFES - 200404 - 49 | Limpeza de pisos e revestimentos cerâmicos | m2 | 100 | 25.05 | 2505
'180207 | SINAPI - 99814 - 13 | Limpeza de superfície com jato de alta pressão. af_04/2019 | m2 | 266 | 1.68 | 446.88
'1803 |  | ANDAIMES DIVERSOS
'180301 | SINAPI - 97063 - 30 | Montagem e desmontagem de andaime modular fachadeiro, com piso metálico, para edificações com múltiplos pavimentos (exclusive andaime e limpeza). af_11/2017 | m2 | 6228.19 | 10.97 | 68323.24
'180302 | SINAPI - 97010 - 30 | Guarda-corpo fixado em fôrma de madeira com travessões em madeira pregada e fechamento em tela de polipropileno para edificações com até 2 pavimentos. af_11/2017 | m | 200 | 59.23 | 11846
'180303 | LABOR/SINAPI/PU-UFES - 020339 - 51 | Locação de andaime metálico para trabalho em fachada de edifíco (aluguel de 1 m² por 1 mês) inclusive frete, montagem e desmontagem | m2 | 410 | 13.21 | 5416.1
'1804 |  | DIVERSOS
'180401 | PU/UFES | Instalação de suporte para TV, sem fornecimento. | und | 60 | 17.92 | 1075.2
'180402 | PU/UFES | Passadicos com tabuas de madeira para pedestres | m² | 50 | 75.54 | 3777
'180403 | PU/UFES | Instalação de suporte para retroprojetor, sem fornecimento. | und | 60 | 17.92 | 1075.2
'180404 | PU/UFES | Desmontagem de estante | m2 | 200 | 40.19 | 8038
'180405 | PU/UFES | Desmontagem de armário | m2 | 300 | 49.13 | 14739
'180406 | PU/UFES | Desmontagem de estação de trabalho para 01 pessoa | un | 100 | 60.28 | 6028
'180407 | PU/UFES | Montagem de armário | m2 | 200 | 93.78 | 18756
'180408 | PU/UFES | Montagem de estante | m2 | 100 | 87.07 | 8707
'180409 | PU/UFES | Montagem de estação de trabalho para 01 pessoa | un | 50 | 111.63 | 5581.5
'180410 | SINAPI - 84120 - 51 | Enceramento manual em madeira - 3 demaos | m2 | 2 | 14.28 | 28.56
'180411 | PU/UFES | Lixamento manual c/ lixa calafate de concreto aparente antigo | m² | 2 | 7.16 | 14.32
'180412 | PU/UFES | Limpeza de revestimento em parede c/ solucao de acido muriatico/amonia | m² | 2 | 9.31 | 18.62
'180413 | LABOR/SINAPI/PU-UFES - 200549 - 49 | Brises de chapa de cimento amianto, acabamento esmalte sintético acetinado branco, peça com dimensões 110x25cm (exclusive pintura) | und | 10 | 65.55 | 655.5
'180414 | LABOR/SINAPI/PU-UFES - 210109 - 49 | Quadro mural de azulejo extra 15 x 15 cm e moldura de madeira de lei de 7.0 x 2.5 cm nas dimensões de 2.09 x 1.04 m | und | 10 | 500 | 5000
'180415 | LABOR/SINAPI/PU-UFES - 210201 - 49 | Prateleira de tábuas de 40cm de largura, de madeira de lei, fixadas na parede com cantoneiras | m | 20 | 316.83 | 6336.6
'180416 | LABOR/SINAPI/PU-UFES - 210203 - 49 | Prateleira de tábuas de 30cm de largura, de madeira de lei, fixadas na parede com cantoneiras | m | 20 | 279.59 | 5591.8
'180417 | LABOR/SINAPI/PU-UFES - 210209 - 49 | Prateleira de madeira compensada revestida com laminado fosco nas dimensões de 0.30 x 1.00 m e espessura de 2 cm, fixada na parede com cantoneira de ferro 4"x4"x3/8" | und | 10 | 205.76 | 2057.6
'180418 | LABOR/SINAPI/PU-UFES - 210301 - 49 | Guarda corpo de tubo de ferro galvanizado, diâm. 3" e 2", h=0.8 m inclusive pintura a óleo ou esmalte | m | 10 | 274.35 | 2743.5
'180419 | LABOR/SINAPI/PU-UFES - 210302 - 48 | Corrimão de tubo de ferro galvanizado diâmetro 3" com chumbadores a cada 1.50m, inclusive pintura a óleo ou esmalte | m | 10 | 179.02 | 1790.2
'180420 | LABOR/SINAPI/PU-UFES - 210322 - 49 | Corrimão em tubo de ferro galvanizado diam. 2" com chumbadores a cada 1.5m | m | 10 | 106.53 | 1065.3
'180421 | LABOR/SINAPI/PU-UFES - 280510 - 49 | Cercas de isolamento cor laranja, h=1.20m, fixada em pontaletes de madeira e base em concreto a cada 3m (considerando 2 utilizações) | m | 10 | 4.37 | 43.7
'180422 | LABOR/SINAPI/PU-UFES - 200573 - 50 | Bicicletário em tubo de ferro galvanizado 1" e ferro liso 1/2", inclusive pintura, conforme projeto padrão SEDU | m | 100 | 178.68 | 17868
'180423 | PU/UFES | Barra de apoio inox, diâmetro 3 cm e comprimento de 80 cm, para sanitário deficientes - fornecimento e instalação | und | 40 | 202.52 | 8100.8
'180424 | PU/UFES | Barra de apoio, inox, 40cm, ø 1.1/4", para banheiros - fornecimento e instalação | und | 30 | 157.75 | 4732.5
'180425 | PU/UFES | Barra de apoio, inox, 60cm, ø 1.1/4", para banheiros - fornecimento e instalação | und | 30 | 218.59 | 6557.7
'180426 | PU/UFES | Barra de apoio, inox, 80cm, ø 1.1/4", para banheiros - fornecimento e instalação | und | 30 | 236.92 | 7107.6
'180427 | PU/UFES | Barra de apoio articulada, inox, 60cm, ø 1.1/4", para banheiros - fornecimento e instalação | und | 30 | 351.13 | 10533.9
'180428 | MERCADO | Laudo e ART de Estabilidade e Salubridade de Edificação | und | 20 | 3063.58 | 61271.6
'1805 |  | PAVIMENTAÇÃO
'180501 | LABOR/SINAPI/PU-UFES - 200201 - 49 | Retirada e recolocação de meio-fio existente com aproveitamento | m | 100 | 42.8 | 4280
'180502 | LABOR/SINAPI/PU-UFES - 200202 - 49 | Meio-fio de concreto pré-moldado com dimensões de 15x12x30x100 cm , rejuntados com argamassa de cimento e areia no traço 1:3 | m | 800 | 56.48 | 45184
'180503 | LABOR/SINAPI/PU-UFES - 200205 - 49 | Blocos pré-moldados de concreto hexagonal tipo blokret ou equivalente, com esp. de 8cm e resistência a compressão mínima de 35MPa, assentados sobre colchão de pó de pedra na espessura de 10 cm | m2 | 29 | 77.1 | 2235.9
'180504 | LABOR/SINAPI/PU-UFES - 200214 - 49 | Blocos pré-moldados de concreto tipo pavi-s ou equivalente, espessura 10 cm e resistência a compressão mínima de 35MPa, assentados sobre colchão de pó de pedra na espessura de 10 cm | m2 | 300 | 95.39 | 28617
'180505 | LABOR/SINAPI/PU-UFES - 200226 - 49 | Fornecimento e assentamento de pedra portuguesa nas cores preta, branca e vermelha s/ colchão de areia e cimento farofa, inclusive regularização do terreno | m2 | 80 | 115.22 | 9217.6
'180506 | LABOR/SINAPI/PU-UFES - 200232 - 49 | Assentamento de meio fio de concreto pré-moldado 15x12x30x100cm padrão PMV, rejuntados com argamassa de cimento e areia no traço 1:3, exclusive fornecimento do meio-fio | m | 120 | 32.15 | 3858
'180507 | LABOR/SINAPI/PU-UFES - 200236 - 49 | Assentamento de placas premoldadas de concreto estrutural 15MPa dim. 40x40x8 cm, assentados com afastamento de 5 cm, sobre colchão de areia na espessura de 7 cm | m2 | 20 | 19.41 | 388.2
'180508 | LABOR/SINAPI/PU-UFES - 200240 - 49 | Calçamento de pedra portuguesa, inclusive lastro de concreto com 8cm de espessura para regularização, assentado com cimento e areia | m2 | 120 | 164.59 | 19750.8
'180509 | LABOR/SINAPI/PU-UFES - 200243 - 50 | Canaleta no piso em concreto simples com dimensões internas de 20 x 10 cm e grelha em ferro diam. 1/2" a cada 3 cm fixados em cantoneira de 3/4" x 1/8" apoiada sobre requadro em cantoneira de 1" x 3/16" | m | 4 | 219 | 876
'180510 | LABOR/SINAPI/PU-UFES - 200246 - 49 | Fornecimento e assentamento de blocos hexagonais de concreto h=8cm, sobre coxim de areia | m2 | 20 | 73.88 | 1477.6
'180511 | LABOR/SINAPI/PU-UFES - 200247 - 36 | Passeio em concreto esp. 7cm, incluindo preparo da caixa | m2 | 2 | 99.13 | 198.26
'180512 | LABOR/SINAPI/PU-UFES - 200253 - 49 | Fornecimento e assentamento de ladrilho hidráulico pastilhado, vermelho, dim. 20x20 cm, esp. 1.5cm, assentado com pasta de cimento colante, exclusive regularização e lastro | m2 | 1200 | 80.92 | 97104
'180513 | LABOR/SINAPI/PU-UFES - 200206 - 49 | Blocos pré-moldados de concreto tipo pavi-s ou equivalente, espessura de 8 cm e resistência a compressão mínima de 35MPa, assentados sobre colchão de pó de pedra na espessura de 10 cm | m2 | 200 | 77.79 | 15558
'180514 | LABOR/SINAPI/PU-UFES - 200228 - 49 | Regularização para piso de calçadas (apenas compactação com compactador manual) | m2 | 200 | 16.93 | 3386
'180515 | LABOR/SINAPI/PU-UFES - 200254 - 49 | Fornecimento e assentamento de ladrilho hidráulico ranhurado, vermelho, dim. 20x20 cm, esp. 1.5cm, assentado com pasta de cimento colante, exclusive regularização e lastro | m2 | 200 | 80.92 | 16184
'1806 |  | QUADRA DE ESPORTES
'180601 | LABOR/SINAPI/PU-UFES - 200711 - 50 | Alambrado com tela fio 12, malha de 1", tubos de ferro galvanizado verticais de 2" e tubos de ferro galvanizado horizontais de 1" soldados nas partes superior e inferior, inclusive portão | m2 | 1 | 213.63 | 213.63
'180602 | LABOR/SINAPI/PU-UFES - 200720 - 49 | Forn e assent de telhas de liga de alumínio e zinco (galvalume), ondulada, esp. mínima 0.43mm, alt. mínima de onda 17mm, sobrep. lateral de uma onda e longit. 200mm c/ mínimo de 3 apoios, assent. c/ utiliz. de fitas anti-corrosiva | m2 | 1 | 47.54 | 47.54
'180603 | LABOR/SINAPI/PU-UFES - 200726 - 49 | Recuperação de piso de quadra com demolição parcial do concreto e aplicação de granilite, inclusive regularização | m2 | 1 | 128.95 | 128.95
'19 |  | SERP - SERVIÇOS PRELIMINARES
'1901 |  | LIMPEZA DE TERRENO
'190101 | PU/UFES | Preparo manual de terreno s/ raspagem superficial | m² | 100 | 7.47 | 747
'190102 | LABOR/SINAPI/PU-UFES - 010403 - 51 | Corte e destocamento de árvores com diâmetro de até 15 cm | und | 9 | 56.09 | 504.81
'190103 | LABOR/SINAPI/PU-UFES - 010404 - 51 | Corte e destocamento de árvores com diâmetro superior a 30 cm | und | 10 | 139.47 | 1394.7
'1902 |  | PLACAS, SINALIZAÇÃO E ISOLAMENTO
'190201 | PU/UFES | Isolamento de obra com tela plastica com malha de 5mm | m² | 74 | 8.63 | 638.62
'190202 | PU/UFES | Isolamento de obra com tela plastica com malha de 5mm e estrutura de madeira pontaleteada | m² | 1242 | 26.53 | 32950.26
'190203 | LABOR/SINAPI/PU-UFES - 020351 - 52 | Tapume madeira compensada resinada e= 12mm h=2,20m, estr. c/ mad reflorest., incl mont, pintura esmalte sint, adesivo "IOPES" 60x60cm a cada 10m e faixas c/ pintura esmalte sintético nas cores azul c/ h=30cm e rosa c/ h=10cm | m | 10 | 215.91 | 2159.1
'1903 |  | DEMOLIÇÃO E RETIRADAS
'190301 | SINAPI - 85421 - 50 | Remocao de vidro comum | m2 | 94 | 16.3 | 1532.2
'190302 | LABOR/SINAPI/PU-UFES - 010230 - 51 | Retirada de pintura antiga a base de PVA | m2 | 97 | 6.75 | 654.75
'190303 | LABOR/SINAPI/PU-UFES - 010237 - 51 | Demolição de piso revestido com pedra portuguesa, exclusive lastro de concreto | m2 | 891 | 17.04 | 15182.64
'190304 | LABOR/SINAPI/PU-UFES - 010256 - 51 | Remoção de telha ondulada de fibrocimento, inclusive cumeeira | m2 | 2092 | 7.8 | 16317.6
'190305 | LABOR/SINAPI/PU-UFES - 010262 - 51 | Retirada de placas pré-moldadas de concreto | m2 | 40 | 9.82 | 392.8
'190306 | LABOR/SINAPI/PU-UFES - 010279 - 51 | Retirada de quadro de giz (1.29 x 3.95m) | und | 83 | 24.67 | 2047.61
'190307 | LABOR/SINAPI/PU-UFES - 010280 - 51 | Remoção de cobertura em telha metálica, exclusive estrutura | m2 | 1000 | 8.89 | 8890
'190308 | LABOR/SINAPI/PU-UFES - 010292 - 51 | Retirada de alizar de madeira | m | 102 | 0.67 | 68.34
'190309 | LABOR/SINAPI/PU-UFES - 010293 - 51 | Retirada de caixa de ar refrigerado, em concreto | und | 30 | 27.86 | 835.8
'190310 | LABOR/SINAPI/PU-UFES - 010315 - 51 | Retirada de cobertura em telhas Canalete 49 | m2 | 400 | 11.77 | 4708
'190311 | LABOR/SINAPI/PU-UFES - 010319 - 51 | Remoção de pintura antiga a base de óleo ou esmalte sobre esquadrias | m2 | 1261.5 | 19.71 | 24864.17
'190312 | LABOR/SINAPI/PU-UFES - 010323 - 51 | Retirada de torneiras e registros | und | 112 | 10.72 | 1200.64
'190313 | LABOR/SINAPI/PU-UFES - 010324 - 51 | Retirada de cobertura em telha canalete 90 | m2 | 200 | 9.06 | 1812
'190314 | LABOR/SINAPI/PU-UFES - 010326 - 51 | Retirada de estrutura em madeira do telhado | m2 | 300 | 31.35 | 9405
'190315 | LABOR/SINAPI/PU-UFES - 010327 - 51 | Retirada de marco de madeira | m | 48 | 2.49 | 119.52
'190316 | LABOR/SINAPI/PU-UFES - 010331 - 51 | Demolição de piso, soleira, peitoris e escadas em mármore ou granito, exclusive regularização | m2 | 50 | 11.44 | 572
'190317 | LABOR/SINAPI/PU-UFES - 010332 - 51 | Retirada de roda parede em madeira | m | 40 | 3.8 | 152
'190318 | LABOR/SINAPI/PU-UFES - 010333 - 51 | Retirada de piso de borracha | m2 | 50 | 9.14 | 457
'190319 | SINAPI - 97640 - 29 | Remoção de forros de drywall, pvc e fibromineral, de forma manual, sem reaproveitamento. af_12/2017 | m2 | 204 | 1.64 | 334.56
'190320 | SINAPI - 97631 - 29 | Demolição de argamassas, de forma manual, sem reaproveitamento. af_12/2017 | m2 | 3 | 2.93 | 8.79
'190321 | SINAPI - 97624 - 29 | Demolição de alvenaria de tijolo maciço, de forma manual, sem reaproveitamento. af_12/2017 | m3 | 125 | 92.76 | 11595
'190322 | SINAPI - 97622 - 29 | Demolição de alvenaria de bloco furado, de forma manual, sem reaproveitamento. af_12/2017 | m3 | 5 | 49.32 | 246.6
'190323 | SINAPI - 97626 - 29 | Demolição de pilares e vigas em concreto armado, de forma manual, sem reaproveitamento. af_12/2017 | m3 | 12 | 524.96 | 6299.52
'190324 | SINAPI - 97628 - 29 | Demolição de lajes, de forma manual, sem reaproveitamento. af_12/2017 | m3 | 19 | 243.8 | 4632.2
'190325 | SINAPI - 97663 - 29 | Remoção de louças, de forma manual, sem reaproveitamento. af_12/2017 | un | 52 | 10.66 | 554.32
'190326 | SINAPI - 97666 - 29 | Remoção de metais sanitários, de forma manual, sem reaproveitamento. af_12/2017 | un | 71 | 7.76 | 550.96
'190327 | SINAPI - 97644 - 29 | Remoção de portas, de forma manual, sem reaproveitamento. af_12/2017 | m2 | 211 | 8.26 | 1742.86
'190328 | SINAPI - 97645 - 29 | Remoção de janelas, de forma manual, sem reaproveitamento. af_12/2017 | m2 | 100 | 28.52 | 2852
'190329 | SINAPI - 97641 - 29 | Remoção de forro de gesso, de forma manual, sem reaproveitamento. af_12/2017 | m2 | 502 | 4.11 | 2063.22
'190330 | SINAPI - 97632 - 29 | Demolição de rodapé cerâmico, de forma manual, sem reaproveitamento. af_12/2017 | m | 100 | 2.33 | 233
'190331 | SINAPI - 97662 - 29 | Remoção de tubulações (tubos e conexões) de água fria, de forma manual, sem reaproveitamento. af_12/2017 | m | 122 | 0.43 | 52.46
'190332 | PU/UFES | Retirada de rodapé de granito | m | 2 | 8.64 | 17.28
'190333 | PU/UFES | Retirada de cantoneira de aço | und | 79 | 6.53 | 515.87
'190334 | PU/UFES | Retirada de piso paviflex | m2 | 20 | 9.14 | 182.8
'190335 | PU/UFES | Retirada de suporte de retroprojetor | und | 10 | 7.8 | 78
'190336 | PU/UFES | Retirada de suporte de TV | und | 10 | 7.8 | 78
'190337 | PU/UFES | Retirada de espelho | m2 | 8 | 16.3 | 130.4
'190338 | PU/UFES | Retirada de marco de granito | m | 100 | 2.7 | 270
'190339 | PU/UFES | Demolição de revestimento acústico | m2 | 8 | 1.79 | 14.32
'190340 | PU/UFES | Retirada de dry wall | m2 | 41 | 13.43 | 550.63
'190341 | PU/UFES | Demolição de alvenaria estrutural de blocos de concreto. | m3 | 30 | 74.78 | 2243.4
'190342 | PU/UFES | Demolição de vergas, cintas e pilaretes de concreto. | m3 | 10 | 243.07 | 2430.7
'190343 | PU/UFES | Retirada de placas divisórias de granilite. | m2 | 14 | 18.69 | 261.66
'190344 | PU/UFES | Demolição de concreto simples. | m3 | 100 | 276.98 | 27698
'190345 | PU/UFES | Demolição de piso de alta resistência. | m2 | 30 | 28.05 | 841.5
'190346 | PU/UFES | Demolição de divisórias em placas de marmorite ou de concreto. | m2 | 30 | 14.96 | 448.8
'190347 | PU/UFES | Remoção de forro de madeira com reaproveitamento | m2 | 82 | 42.58 | 3491.56
'190348 | PU/UFES | Remoção de piso em carpete | m2 | 100 | 3.51 | 351
'190349 | PU/UFES | Remoção de blokret com empilhamento | m2 | 12 | 14.91 | 178.92
'190350 | PU/UFES | Remoção de calhas e condutores de aguas pluviais. | m | 113.2 | 3.74 | 423.37
'190351 | PU/UFES | Remocao de azulejo e substrato de aderência em argamassa. | m2 | 2036.74 | 53.26 | 108476.77
'190352 | PU/UFES | Remocao de peitoril em marmore ou granito. | m2 | 149 | 38.35 | 5714.15
'190353 | PU/UFES | Retirada de telhas cerâmicas, tipo romana, portuguesa ou francesa, inclusive cumeeira, com reaproveitamento | m2 | 100 | 10.54 | 1054
'190354 | PU/UFES | Retirada de telhas cerâmicas, tipo plan ou colonial, inclusive cumeeira, com reaproveitamento | m2 | 220 | 26.02 | 5724.4
'190355 | LABOR/SINAPI/PU-UFES - 010201 - 51 | Demolição de piso cimentado inclusive lastro de concreto | m2 | 50 | 27.7 | 1385
'190356 | LABOR/SINAPI/PU-UFES - 010202 - 51 | Demolição de piso revestido com cerâmica | m2 | 55 | 14.91 | 820.05
'190357 | LABOR/SINAPI/PU-UFES - 010203 - 51 | Demolição de piso revestido com cerâmica inclusive lastro de concreto | m2 | 45 | 29.82 | 1341.9
'190358 | LABOR/SINAPI/PU-UFES - 010204 - 51 | Demolição de piso revestido com tacos de madeira | m2 | 10 | 20.97 | 209.7
'190359 | LABOR/SINAPI/PU-UFES - 010206 - 51 | Demolição de revestimento com azulejos | m2 | 60 | 53.26 | 3195.6
'190360 | LABOR/SINAPI/PU-UFES - 010208 - 51 | Retirada de revestimento antigo em reboco | m2 | 150 | 10.66 | 1599
'190361 | LABOR/SINAPI/PU-UFES - 010209 - 51 | Demolição de alvenaria | m3 | 15 | 63.92 | 958.8
'190362 | LABOR/SINAPI/PU-UFES - 010211 - 51 | Demolição de concreto armado, com utilização de rompedor pneumático | m3 | 15 | 685.93 | 10288.95
'190363 | LABOR/SINAPI/PU-UFES - 010215 - 51 | Retirada de esquadrias metálicas | m2 | 80 | 10.66 | 852.8
'190364 | LABOR/SINAPI/PU-UFES - 010216 - 51 | Retirada de meio-fio de concreto | m | 80 | 10.66 | 852.8
'190365 | LABOR/SINAPI/PU-UFES - 010217 - 51 | Remoção de pintura antiga a cal | m2 | 80 | 3.74 | 299.2
'190366 | LABOR/SINAPI/PU-UFES - 010219 - 51 | Demolição manual de concreto armado (EMOP 05.001.033) | m3 | 9 | 355.52 | 3199.68
'190367 | LABOR/SINAPI/PU-UFES - 010220 - 51 | Demolição de piso cimentado, exclusive lastro de concreto | m2 | 80 | 13.09 | 1047.2
'190368 | LABOR/SINAPI/PU-UFES - 010221 - 51 | Retirada de bandeira de porta | und | 53 | 30.51 | 1617.03
'190369 | LABOR/SINAPI/PU-UFES - 010222 - 51 | Demolição de elementos vazados cerâmicos ou de concreto | m2 | 40 | 23.72 | 948.8
'190370 | LABOR/SINAPI/PU-UFES - 010223 - 51 | Retirada de aparelhos sanitários | und | 36 | 21.38 | 769.68
'190371 | LABOR/SINAPI/PU-UFES - 010224 - 51 | Retirada de grades, gradis, alambrados, cercas e portões | m2 | 16 | 18.69 | 299.04
'190372 | LABOR/SINAPI/PU-UFES - 010225 - 51 | Retirada de bancada de pia | m2 | 27 | 26.87 | 725.49
'190373 | LABOR/SINAPI/PU-UFES - 010227 - 51 | Retirada de caixa d'água de fibrocimento, inclusive tubulação de ligação | und | 10 | 42.74 | 427.4
'190374 | LABOR/SINAPI/PU-UFES - 010238 - 51 | Apicoamento de superfície com revestimento em argamassa | m2 | 45 | 10.66 | 479.7
'190375 | LABOR/SINAPI/PU-UFES - 010239 - 51 | Retirada de divisórias com reaproveitamento | m2 | 45 | 37.52 | 1688.4
'190376 | LABOR/SINAPI/PU-UFES - 010242 - 51 | Retirada de vidros quebrados | m2 | 60 | 3.74 | 224.4
'190377 | LABOR/SINAPI/PU-UFES - 010286 - 51 | Demolição de divisória de granito | m2 | 10 | 15.71 | 157.1
'190378 | LABOR/SINAPI/PU-UFES - 010328 - 51 | Demolição de quadro de giz na parede, inclusive requadro | m2 | 20 | 21.36 | 427.2
'190379 | PU/UFES | Remoção de substrato em parede | m2 | 1000 | 53.26 | 53260
'1904 |  | REPAROS E RECOLOCAÇÕES
'190401 | PU/UFES | Reparo em maçaneta de porta de vidro | und | 40 | 6.28 | 251.2
'190402 | PU/UFES | Recolocacao de folhas de porta de passagem ou janela, considerando reaproveitamento do material | und | 37 | 91.34 | 3379.58
'190403 | PU/UFES | Reparo em mola de porta de vidro | und | 30 | 5.01 | 150.3
'190404 | PU/UFES | Reparo em dobradiça de porta de vidro | und | 66 | 4.19 | 276.54
'190405 | PU/UFES | Reparo em fechadura de porta de vidro | und | 35 | 8.36 | 292.6
'190406 | PU/UFES | Revisão geral de porta de vidro | und | 24 | 2.51 | 60.24
'190407 | PU/UFES | Reparo em fechadura tetra | und | 40 | 28.05 | 1122
'190408 | PU/UFES | Recolocação de vaso sanitário com acessórios, exclusive fornecimento | und | 34 | 66.67 | 2266.78
'190409 | PU/UFES | Reparo em fechadura de porta de madeira | und | 68 | 7.47 | 507.96
'20 |  | URBA - URBANIZAÇÃO
'2001 |  | CERCAMENTO E FECHAMENTO
'200101 | PU/UFES | Alambrado em tubos de aco galvanizado, com costura, din 2440, diametro 2", altura 3m, fixados a cada 2m em blocos de concreto, com tela de arame galvanizado revestido com pvc, fio 12 bwg e malha 7,5x7,5cm | m² | 19 | 256.39 | 4871.41
'200102 | PU/UFES | Grade em madeira para protecao de mudas de arvores | und | 30 | 124.75 | 3742.5
'200103 | SINAPI - 74244/1 - 51 | Alambrado para quadra poliesportiva, estruturado por tubos de aco galvanizado, com costura, din 2440, diametro 2", com tela de arame galvanizado, fio 14 bwg e malha quadrada 5x5cm | m2 | 37 | 183.99 | 6807.63
'200104 | PU/UFES | Alambrado em mouroes de concreto "t", altura livre 2m, espacados a cada 2m, com tela de arame galvanizado, fio 14 bwg e malha quadrada 5x5cm | m | 100 | 136.2 | 13620
'200105 | LABOR/SINAPI/PU-UFES - 200120 - 51 | Cerca H=2.30cm, c/tela losang. arame fio 12 malha 2" revest. em PVC com mourão curvo de concreto H=3,20m, secção T, fixado emsolo, a cada 3m, c/3 fios de arame farpado na parte curva, incl 3 fios tensores, chumbadores e sapata de 40x40x50cm | m | 100 | 203.93 | 20393
'200106 | LABOR/SINAPI/PU-UFES - 200128 - 52 | Alambrado sobre muro existente, executado em tela fio 12 malha 3", com 02 fios tensores, fixados em tubos de FG 11/2" colocados a cada 3m (h do alambrado =1,5m), inlcusive chumbamento no muro | m2 | 25 | 204.54 | 5113.5
'2002 |  | PAISAGISMO
'200201 | LABOR/SINAPI/PU-UFES - 200305 - 49 | Fornecimento e espalhamento de areia média lavada | m3 | 170 | 158.28 | 26907.6
'200202 | LABOR/SINAPI/PU-UFES - 200306 - 49 | Fornecimento e espalhamento de brita 1 ou 2 | m3 | 38 | 172.49 | 6554.62
'200203 | LABOR/SINAPI/PU-UFES - 200323 - 49 | Fornecimento e espalhamento de pó de pedra | m3 | 254 | 142.42 | 36174.68
[5 empty] | Preço Total | 12767760.18

## Maruípe
UNIVERSIDADE FEDERAL DO ESPÍRITO SANTO
PREFEITURA UNIVERSITÁRIA
Planilha Orçamentária
Orçamento: 868201 - SERVIÇOS CONTINUADOS DE ENGENHARIA - 2020 - VITÓRIA |  |  |  |  | Leis Sociais: 85
Orgão Cliente: PREFEITURA UNIVERSITÁRIA |  |  |  |  | BDI: 30,9
Planilha: LOTE 02 - MARUÍPE |  |  |  |  | Data Base: Maio/2020
Local: AV AVENIDA MARECHAL CAMPOS, 1468 - BONFIM - VITÓRIA/ES
Item | Fonte/Código | Especificação do Serviço | Und. | Quant. | Preço Unitário | Preço Total
'01 |  | ASTU - ASSENTAMENTO DE TUBOS E PECAS
'0101 |  | TUBOS DE PVC
'010101 | SINAPI - 90694 - 51 | Tubo de pvc para rede coletora de esgoto de parede maciça, dn 100 mm, junta elástica, instalado em local com nível baixo de interferências - fornecimento e assentamento. af_06/2015 | m | 2 | 29.79 | 59.58
'010102 | SINAPI - 90695 - 51 | Tubo de pvc para rede coletora de esgoto de parede maciça, dn 150 mm, junta elástica, instalado em local com nível baixo de interferências - fornecimento e assentamento. af_06/2015 | m | 10 | 61.33 | 613.3
'010103 | SINAPI - 90701 - 47 | Tubo de pvc corrugado de dupla parede para rede coletora de esgoto, dn 150 mm, junta elástica, instalado em local com nível baixo de interferências - fornecimento e assentamento. af_06/2015 | m | 2 | 53.05 | 106.1
'010104 | SINAPI - 90702 - 47 | Tubo de pvc corrugado de dupla parede para rede coletora de esgoto, dn 200 mm, junta elástica, instalado em local com nível baixo de interferências - fornecimento e assentamento. af_06/2015 | m | 2 | 82.45 | 164.9
'010105 | SINAPI - 90709 - 51 | Tubo de pvc para rede coletora de esgoto de parede maciça, dn 100 mm, junta elástica, instalado em local com nível alto de interferências - fornecimento e assentamento. af_06/2015 | m | 2 | 32.06 | 64.12
'010106 | SINAPI - 90710 - 51 | Tubo de pvc para rede coletora de esgoto de parede maciça, dn 150 mm, junta elástica, instalado em local com nível alto de interferências - fornecimento e assentamento. af_06/2015 | m | 2 | 63.6 | 127.2
'010107 | SINAPI - 90716 - 47 | Tubo de pvc corrugado de dupla parede para rede coletora de esgoto, dn 150 mm, junta elástica, instalado em local com nível alto de interferências - fornecimento e assentamento. af_06/2015 | m | 2 | 55.32 | 110.64
'010108 | SINAPI - 97124 - 30 | Assentamento de tubo de pvc pba para rede de água, dn 50 mm, junta elástica integrada, instalado em local com nível baixo de interferências (não inclui fornecimento). af_11/2017 | m | 2 | 0.94 | 1.88
'010109 | SINAPI - 97125 - 30 | Assentamento de tubo de pvc pba para rede de água, dn 75 mm, junta elástica integrada, instalado em local com nível baixo de interferências (não inclui fornecimento). af_11/2017 | m | 2 | 1.35 | 2.7
'010110 | SINAPI - 97126 - 30 | Assentamento de tubo de pvc pba para rede de água, dn 100 mm, junta elástica integrada, instalado em local com nível baixo de interferências (não inclui fornecimento). af_11/2017 | m | 2 | 1.7 | 3.4
'0102 |  | VÁLVULAS E REGISTROS
'010201 | PU/UFES | Instalação de válvulas ou registros com junta flangeada - dn 50 | und | 2 | 64.68 | 129.36
'010202 | PU/UFES | Instalação de válvulas ou registros com junta flangeada - dn 75 | und | 2 | 102.23 | 204.46
'010203 | PU/UFES | Instalação de válvulas ou registros com junta flangeada - dn 100 | und | 2 | 127.8 | 255.6
'010204 | PU/UFES | Instalação de válvulas ou registros com junta flangeada - dn 150 | und | 2 | 561.42 | 1122.84
'010205 | PU/UFES | Instalação de válvulas ou registros com junta elástica - dn 50 | und | 2 | 31.9 | 63.8
'010206 | PU/UFES | Instalação de válvulas ou registros com junta elástica - dn 75 | und | 2 | 38.33 | 76.66
'010207 | PU/UFES | Instalação de válvulas ou registros com junta elástica - dn 100 | und | 2 | 43.45 | 86.9
'010208 | PU/UFES | Instalação de válvulas ou registros com junta elástica - dn 150 | und | 2 | 205.85 | 411.7
'0103 |  | TAMPAS E GRELHAS EM FERRO FUNDIDO
'010301 | PU/UFES | Grelha de ferro fundido para canaleta larg = 30cm, fornecimento e assentamento | m | 10 | 328.74 | 3287.4
'010302 | PU/UFES | Grelha de ferro fundido para canaleta larg = 20cm, fornecimento e assentamento | m | 2 | 231.38 | 462.76
'010303 | PU/UFES | Grelha de ferro fundido para canaleta larg = 15cm, fornecimento e assentamento | m | 2 | 182.71 | 365.42
'02 |  | COBE - COBERTURA
'0201 |  | TRATAMENTO
'020101 | SINAPI - 55960 - 51 | Imunizacao de madeiramento para cobertura utilizando cupinicida incolor | m2 | 138 | 5.88 | 811.44
'020102 | SINAPI - 94224 - 47 | Emboçamento com argamassa traço 1:2:9 (cimento, cal e areia). af_07/2019 | m | 5 | 22.38 | 111.9
'020103 | SINAPI - 94225 - 47 | Isolamento termoacústico com lã mineral na subcobertura, incluso transporte vertical. af_07/2019 | m2 | 30 | 23.44 | 703.2
'020104 | SINAPI - 94226 - 47 | Subcobertura com manta plástica revestida por película de alumíno, incluso transporte vertical. af_07/2019 | m2 | 30 | 14.01 | 420.3
'0202 |  | RELOCAÇÃO
'020201 | PU/UFES | Recolocacao de ripas em madeiramento de telhado, considerando reaproveitamento de material | m | 30 | 2.38 | 71.4
'020202 | PU/UFES | Recolocacao de madeiramento do telhado - caibros, considerando reaproveitamento de material | m | 30 | 7.32 | 219.6
'020203 | PU/UFES | Recolocacao de telhas ceramicas tipo francesa, considerando reaproveitamento de material | m² | 3 | 13.68 | 41.04
'020204 | PU/UFES | Recolocacao de telhas ceramicas tipo plan, considerando reaproveitamento de material | m² | 30 | 45.76 | 1372.8
'020205 | PU/UFES | Recolocação de telhas cerâmicas, tipo plan ou colonial | m2 | 60 | 45.76 | 2745.6
'020206 | PU/UFES | Recolocação de telhas cerâmicas, tipo romana, portuguesa ou francesa | m2 | 15 | 13.68 | 205.2
'020207 | PU/UFES | Recolocação de telhas de fibrocimento ondulada | m2 | 650 | 17.41 | 11316.5
'020208 | PU/UFES | Recolocação de telhas de fibrocimento canalete 49 | m2 | 200 | 68.29 | 13658
'020209 | PU/UFES | Recolocação de telhas de fibrocimento canalete 90 | m2 | 50 | 41.81 | 2090.5
'020210 | PU/UFES | Recolocação de telhas metálicas de aço/alumínio | m2 | 150 | 29.33 | 4399.5
'020211 | LABOR/SINAPI/PU-UFES - 090501 - 51 | Recolocação de engradamento de madeira para telhado com telha cerâmica, com pontaletes, terças, caibros e ripas, exclusive fornecimento | m2 | 3 | 67.03 | 201.09
'020212 | LABOR/SINAPI/PU-UFES - 090502 - 51 | Recolocação de estrutura de madeira para telhado com telha ondulada de fibrocimento ou telha ecológica tipo onduline, com pontaletes e caibros, exclusive fornecimento | m2 | 3 | 22.99 | 68.97
'020213 | LABOR/SINAPI/PU-UFES - 090509 - 51 | Remoção, lavagem com escova de aço e recolocação de telhas cerâmicas | m2 | 2 | 98.5 | 197
'0203 |  | ESTRUTURA EM MADEIRA
'020301 | SINAPI - 92539 - 50 | Trama de madeira composta por ripas, caibros e terças para telhados de até 2 águas para telha de encaixe de cerâmica ou de concreto, incluso transporte vertical. af_07/2019 | m2 | 15 | 70.2 | 1053
'020302 | SINAPI - 92540 - 51 | Trama de madeira composta por ripas, caibros e terças para telhados de mais que 2 águas para telha de encaixe de cerâmica ou de concreto, incluso transporte vertical. af_07/2019 | m2 | 15 | 79.42 | 1191.3
'020303 | SINAPI - 92541 - 51 | Trama de madeira composta por ripas, caibros e terças para telhados de até 2 águas para telha cerâmica capa-canal, incluso transporte vertical. af_07/2019 | m2 | 15 | 75.2 | 1128
'020304 | SINAPI - 92542 - 51 | Trama de madeira composta por ripas, caibros e terças para telhados de mais que 2 águas para telha cerâmica capa-canal, incluso transporte vertical. af_07/2019 | m2 | 15 | 91.25 | 1368.75
'020305 | SINAPI - 92543 - 51 | Trama de madeira composta por terças para telhados de até 2 águas para telha ondulada de fibrocimento, metálica, plástica ou termoacústica, incluso transporte vertical. af_07/2019 | m2 | 30 | 19.69 | 590.7
'020306 | SINAPI - 92544 - 51 | Trama de madeira composta por terças para telhados de até 2 águas para telha estrutural de fibrocimento, incluso transporte vertical. af_07/2019 | m2 | 30 | 16.69 | 500.7
'020307 | LABOR/SINAPI/PU-UFES - 090101 - 51 | Estrutura de madeira de lei tipo Paraju ou equivalente para telhado de telha cerâmica tipo capa e canal, com pontaletes, terças, caibros e ripas, inclusive tratamento com cupinicida, exclusive telhas | m2 | 15 | 240.36 | 3605.4
'020308 | LABOR/SINAPI/PU-UFES - 090102 - 51 | Estrutura de madeira de lei tipo Paraju ou equivalente para telhado de telha ondulada de fibrocimento esp. 6mm, com pontaletes e caibros, inclusive tratamento com cupinicida, exclusive telhas | m2 | 15 | 115.68 | 1735.2
'020309 | LABOR/SINAPI/PU-UFES - 090103 - 51 | Estrutura de madeira de lei tipo Paraju ou equivalente para cobertura de telha de fibrocimento canalete 49/90, inclusive tratamento com cupinicida, exclusive telhas | m2 | 15 | 82.14 | 1232.1
'020310 | LABOR/SINAPI/PU-UFES - 090104 - 51 | Estrutura de madeira de lei tipo Paraju ou equivalente para telhado de telhas cerâmicas tipo capa e canal c/ tesouras, pilares, vigas, terças, caibros e ripas, incl. trat. c/cupinicida, exclusive telhas | m2 | 15 | 369.37 | 5540.55
'020311 | LABOR/SINAPI/PU-UFES - 090105 - 51 | Estrutura de madeira de lei Paraju ou equivalente para telhado de telha cerâmica tipo francesa, com pontaletes, terças, caibros e ripas, inclusive tratamento com cupunicida, exclusive telhas | m2 | 15 | 207.84 | 3117.6
'0204 |  | ESTRUTURA METALICA
'020401 | SINAPI - 92580 - 51 | Trama de aço composta por terças para telhados de até 2 águas para telha ondulada de fibrocimento, metálica, plástica ou termoacústica, incluso transporte vertical. af_07/2019 | m2 | 60 | 38.01 | 2280.6
'0205 |  | COBERTURA
'020501 | SINAPI - 94195 - 47 | Telhamento com telha cerâmica de encaixe, tipo portuguesa, com até 2 águas, incluso transporte vertical. af_07/2019 | m2 | 10 | 28.6 | 286
'020502 | SINAPI - 94198 - 47 | Telhamento com telha cerâmica de encaixe, tipo portuguesa, com mais de 2 águas, incluso transporte vertical. af_07/2019 | m2 | 3 | 31.63 | 94.89
'020503 | SINAPI - 94201 - 47 | Telhamento com telha cerâmica capa-canal, tipo colonial, com até 2 águas, incluso transporte vertical. af_07/2019 | m2 | 6 | 41.1 | 246.6
'020504 | SINAPI - 94204 - 47 | Telhamento com telha cerâmica capa-canal, tipo colonial, com mais de 2 águas, incluso transporte vertical. af_07/2019 | m2 | 6 | 46.25 | 277.5
'020505 | SINAPI - 94207 - 47 | Telhamento com telha ondulada de fibrocimento e = 6 mm, com recobrimento lateral de 1/4 de onda para telhado com inclinação maior que 10°, com até 2 águas, incluso içamento. af_07/2019 | m2 | 150 | 39.22 | 5883
'020506 | SINAPI - 94210 - 47 | Telhamento com telha ondulada de fibrocimento e = 6 mm, com recobrimento lateral de 1 1/4 de onda para telhado com inclinação máxima de 10°, com até 2 águas, incluso içamento. af_07/2019 | m2 | 150 | 41.67 | 6250.5
'020507 | SINAPI - 94213 - 47 | Telhamento com telha de aço/alumínio e = 0,5 mm, com até 2 águas, incluso içamento. af_07/2019 | m2 | 150 | 60.7 | 9105
'020508 | SINAPI - 94216 - 47 | Telhamento com telha metálica termoacústica e = 30 mm, com até 2 águas, incluso içamento. af_07/2019 | m2 | 3 | 173.39 | 520.17
'020509 | SINAPI - 94218 - 47 | Telhamento com telha estrutural de fibrocimento e= 6 mm, com até 2 águas, incluso içamento. af_07/2019 | m2 | 15 | 84.33 | 1264.95
'020510 | SINAPI - 94232 - 47 | Amarração de telhas cerâmicas ou de concreto. af_07/2019 | un | 30 | 2.54 | 76.2
'020511 | SINAPI - 94440 - 47 | Telhamento com telha cerâmica de encaixe, tipo francesa, com até 2 águas, incluso transporte vertical. af_07/2019 | m2 | 3 | 28.6 | 85.8
'020512 | SINAPI - 94441 - 47 | Telhamento com telha cerâmica de encaixe, tipo francesa, com mais de 2 águas, incluso transporte vertical. af_07/2019 | m2 | 3 | 31.63 | 94.89
'020513 | SINAPI - 94445 - 47 | Telhamento com telha cerâmica capa-canal, tipo plan, com até 2 águas, incluso transporte vertical. af_07/2019 | m2 | 10 | 41.1 | 411
'020514 | SINAPI - 94446 - 47 | Telhamento com telha cerâmica capa-canal, tipo plan, com mais de 2 águas, incluso transporte vertical. af_07/2019 | m2 | 10 | 46.25 | 462.5
'020515 | SINAPI - 94447 - 47 | Telhamento com telha cerâmica capa-canal, tipo paulista, com até 2 águas, incluso transporte vertical. af_07/2019 | m2 | 3 | 41.1 | 123.3
'020516 | SINAPI - 94448 - 47 | Telhamento com telha cerâmica capa-canal, tipo paulista, com mais de 2 águas, incluso transporte vertical. af_07/2019 | m2 | 3 | 46.25 | 138.75
'020517 | SINAPI - 94449 - 47 | Telhamento com telha ondulada de fibra de vidro e = 0,6 mm, para telhado com inclinação maior que 10°, com até 2 águas, incluso içamento. af_07/2019 | m2 | 5 | 57.02 | 285.1
'020518 | LABOR/SINAPI/PU-UFES - 090203 - 51 | Cobertura nova de telhas onduladas de fibrocimento 8.0mm, inclusive cumeeiras e acessórios de fixação | m2 | 15 | 71.16 | 1067.4
'020519 | LABOR/SINAPI/PU-UFES - 090204 - 51 | Cobertura nova de telhas de fibrocimento tipo canalete 49, inclusive cumeeira e acessórios de fixação | m2 | 75 | 182.67 | 13700.25
'020520 | LABOR/SINAPI/PU-UFES - 090207 - 51 | Cobertura nova de telhas de fibrocimento tipo canalete 90, inclusive cumeeira e acessórios de fixação | m2 | 75 | 156.61 | 11745.75
'0206 |  | CALHAS E RUFOS
'020601 | SINAPI - 94227 - 47 | Calha em chapa de aço galvanizado número 24, desenvolvimento de 33 cm, incluso transporte vertical. af_07/2019 | m | 6 | 47.75 | 286.5
'020602 | SINAPI - 94228 - 47 | Calha em chapa de aço galvanizado número 24, desenvolvimento de 50 cm, incluso transporte vertical. af_07/2019 | m | 30 | 64.61 | 1938.3
'020603 | SINAPI - 94229 - 47 | Calha em chapa de aço galvanizado número 24, desenvolvimento de 100 cm, incluso transporte vertical. af_07/2019 | m | 6 | 124.33 | 745.98
'020604 | PU/UFES | Calha de beiral, semicircular de pvc, diametro 125 mm, incluindo cabeceiras, emendas, bocais, suportes e vedações, excluindo condutores, incluso transporte vertical. | m | 6 | 80.19 | 481.14
'020605 | SINAPI - 94231 - 47 | Rufo em chapa de aço galvanizado número 24, corte de 25 cm, incluso transporte vertical. af_07/2019 | m | 30 | 39.17 | 1175.1
'020606 | PU/UFES | Rufo em fibrocimento para telha ondulada e = 6 mm, aba de 26 cm, incluso transporte vertical. | m | 6 | 54.52 | 327.12
'020607 | LABOR/SINAPI/PU-UFES - 090301 - 51 | Rufo de concreto armado Fck=15 MPa, nas dimensões de 30x5 cm, moldado "in loco" | m | 45 | 104 | 4680
'020608 | LABOR/SINAPI/PU-UFES - 090302 - 51 | Rufo de chapa metálica nº 26 com largura de 30 cm | m | 6 | 34.13 | 204.78
'020609 | LABOR/SINAPI/PU-UFES - 090312 - 51 | Calha em chapa galvanizada com largura de 40 cm | m | 6 | 186.27 | 1117.62
'020610 | LABOR/SINAPI/PU-UFES - 090314 - 51 | Rufo de chapa de alumínio esp. 0.5mm, largura de 30cm | m | 6 | 48.79 | 292.74
'0207 |  | ACABAMENTOS E ACESSORIOS
'020701 | PU/UFES | Cumeeira tipo shed para telha de fibrocimento ondulada, incluso juntas de vedacao e acessorios de fixacao | m | 10 | 51.23 | 512.3
'020702 | PU/UFES | Cumeeira em perfil ondulado de alumínio | m | 10 | 48.28 | 482.8
'020703 | SINAPI - 94219 - 47 | Cumeeira e espigão para telha cerâmica emboçada com argamassa traço 1:2:9 (cimento, cal e areia), para telhados com mais de 2 águas, incluso transporte vertical. af_07/2019 | m | 6 | 27.07 | 162.42
'020704 | SINAPI - 94220 - 47 | Cumeeira e espigão para telha de concreto emboçada com argamassa traço 1:2:9 (cimento, cal e areia), para telhados com mais de 2 águas, incluso transporte vertical. af_07/2019 | m | 2 | 43.8 | 87.6
'020705 | SINAPI - 94221 - 47 | Cumeeira para telha cerâmica emboçada com argamassa traço 1:2:9 (cimento, cal e areia) para telhados com até 2 águas, incluso transporte vertical. af_07/2019 | m | 12 | 21.1 | 253.2
'020706 | SINAPI - 94222 - 47 | Cumeeira para telha de concreto emboçada com argamassa traço 1:2:9 (cimento, cal e areia) para telhados com até 2 águas, incluso transporte vertical. af_07/2019 | m | 2 | 37.83 | 75.66
'020707 | SINAPI - 94223 - 47 | Cumeeira para telha de fibrocimento ondulada e = 6 mm, incluso acessórios de fixação e içamento. af_07/2019 | m | 30 | 50.88 | 1526.4
'020708 | SINAPI - 94451 - 47 | Cumeeira para telha de fibrocimento estrutural e = 6 mm, incluso acessórios de fixação e içamento. af_07/2019 | m | 12 | 111.3 | 1335.6
'0208 |  | PLATIBANDA
'020801 | LABOR/SINAPI/PU-UFES - 090403 - 51 | Platibanda de alvenaria de bloco cerâmico 10x20x20cm, assentado com argamassa de cimento, cal hidratada CH1 e areia no traço 1:0,5:8, amarrada com pilaretes em conc. arm. a cada 2m (H=1.0m), excl. revest. | m | 6 | 110.68 | 664.08
'0209 |  | VARRIÇÃO DE TELHADO
'020901 | PU/UFES | Varrição de telhado tipo passarela (UFES) | m2 | 20000 | 0.41 | 8200
'020902 | PU/UFES | Varrição de telhado em prédios com 2 ou 3 pavimentos (UFES) | m2 | 10000 | 0.2 | 2000
'020903 | PU/UFES | Varrição de telhado de prédio com 1 pavimento (UFES) | m2 | 44100 | 0.08 | 3528
'03 |  | DROP - DRENAGEM, OBRAS DE CONTENÇÃO, POÇOS DE VISITA E CAIXAS
'0301 |  | CALHAS E ESGOTAMENTO
'030101 | PU/UFES | Calha em concreto simples, em meia cana, diametro 200 mm | m | 15 | 34.58 | 518.7
'030102 | PU/UFES | Calha em concreto simples, em meia cana de concreto, diametro 600 mm | m | 15 | 97.04 | 1455.6
'0302 |  | TUBULAÇÃO
'030201 | SINAPI - 73816/1 - 51 | Execucao de dreno com tubos de pvc corrugado flexivel perfurado - dn 100 | m | 60 | 34.43 | 2065.8
'030202 | SINAPI - 75029/1 - 51 | Tubo pvc corrugado rigido perfurado dn 150 para drenagem - fornecimento e instalacao | m | 20 | 52.24 | 1044.8
'030203 | SINAPI - 83664 - 51 | Execucao de dreno de tubo de conreto simples poroso d=0,20 m (0,5mx0,5m) para galerias de aguas pluviais | m | 12 | 76.26 | 915.12
'030204 | PU/UFES | Tubo concreto simples dn 200 mm para drenagem - fornecimento e instalacao, inclusive escavacao manual 1m3/m | m | 6 | 107.76 | 646.56
'030205 | PU/UFES | Tubo concreto simples dn 300 mm para drenagem - fornecimento e instalacao inclusive escavacao manual 1m3/m | m | 6 | 132.67 | 796.02
'0303 |  | MANTAS
'030301 | PU/UFES | Fornecimento/instalacao de manta bidim rt-10 | m² | 6 | 8 | 48
'04 |  | ESCO - ESCORAMENTO
'0401 |  | DE VALAS
'040101 | SINAPI - 94037 - 47 | Escoramento de vala, tipo pontaleteamento, com profundidade de 0 a 1,5 m, largura menor que 1,5 m, em local com nível alto de interferência. af_06/2016 | m2 | 1 | 21.18 | 21.18
'040102 | SINAPI - 94038 - 47 | Escoramento de vala, tipo pontaleteamento, com profundidade de 0 a 1,5 m, largura maior ou igual a 1,5 m e menor que 2,5 m, em local com nível alto de interferência. af_06/2016 | m2 | 1 | 29.02 | 29.02
'05 |  | ESQV - ESQUADRIAS/FERRAGENS/VIDROS
'0501 |  | ESQUADRIAS EM MADEIRA
'050101 | PU/UFES | Porta de madeira compensada lisa para pintura, 120x210x3,5cm, 2 folhas, incluso aduela 2a, alizar 2a e dobradicas | und | 3 | 781.36 | 2344.08
'050102 | PU/UFES | Porta de madeira compensada lisa para cera ou verniz, 120x210x3,5cm, 2 folhas, incluso aduela 1a, alizar 1a e dobradicas com anel | und | 3 | 1018.73 | 3056.19
'050103 | PU/UFES | Janela de madeira tipo guilhotina, de abrir , inclusas guarnicoes sem ferragens | m² | 3 | 765.94 | 2297.82
'050104 | PU/UFES | Janela de madeira tipo veneziana. de abrir, inclusas guarnicoes e ferragens | m² | 3 | 1219.24 | 3657.72
'050105 | PU/UFES | Janela de madeira tipo veneziana/vidro, de abrir, inclusas guarnicoes sem ferragens | m² | 3 | 1231.1 | 3693.3
'050106 | PU/UFES | Janela de madeira tipo veneziana/guilhotina, de abrir, inclusas guarnicoes sem ferragens | m² | 3 | 958.66 | 2875.98
'050107 | PU/UFES | Alcapao em compensado de madeira cedro/virola, 60x60x2cm, com marco 7x3cm, alizar de 2a, dobradicas em latao cromado e tarjeta cromada | und | 1 | 253.64 | 253.64
'050108 | SINAPI - 90820 - 51 | Porta de madeira para pintura, semi-oca (leve ou média), 60x210cm, espessura de 3,5cm, incluso dobradiças - fornecimento e instalação. af_12/2019 | un | 3 | 356.7 | 1070.1
'050109 | SINAPI - 90821 - 51 | Porta de madeira para pintura, semi-oca (leve ou média), 70x210cm, espessura de 3,5cm, incluso dobradiças - fornecimento e instalação. af_12/2019 | un | 3 | 384.66 | 1153.98
'050110 | SINAPI - 90822 - 51 | Porta de madeira para pintura, semi-oca (leve ou média), 80x210cm, espessura de 3,5cm, incluso dobradiças - fornecimento e instalação. af_12/2019 | un | 3 | 381.05 | 1143.15
'050111 | SINAPI - 90823 - 51 | Porta de madeira para pintura, semi-oca (leve ou média), 90x210cm, espessura de 3,5cm, incluso dobradiças - fornecimento e instalação. af_12/2019 | un | 3 | 398.87 | 1196.61
'050112 | SINAPI - 91009 - 51 | Porta de madeira para verniz, semi-oca (leve ou média), 60x210cm, espessura de 3,5cm, incluso dobradiças - fornecimento e instalação. af_12/2019 | un | 3 | 364.11 | 1092.33
'050113 | SINAPI - 91010 - 51 | Porta de madeira para verniz, semi-oca (leve ou média), 70x210cm, espessura de 3,5cm, incluso dobradiças - fornecimento e instalação. af_12/2019 | un | 3 | 303.36 | 910.08
'050114 | SINAPI - 91011 - 51 | Porta de madeira para verniz, semi-oca (leve ou média), 80x210cm, espessura de 3,5cm, incluso dobradiças - fornecimento e instalação. af_12/2019 | un | 3 | 408.83 | 1226.49
'050115 | SINAPI - 91012 - 51 | Porta de madeira para verniz, semi-oca (leve ou média), 90x210cm, espessura de 3,5cm, incluso dobradiças - fornecimento e instalação. af_12/2019 | un | 3 | 393.16 | 1179.48
'050116 | PU/UFES | Aduela / marco / batente para porta de 60x210cm, fixação com argamassa, padrão popular - fornecimento e instalação | und | 3 | 232.23 | 696.69
'050117 | SINAPI - 91292 - 51 | Batente para porta de madeira, fixação com argamassa, padrão popular. fornecimento e instalação. af_12/2019_p | un | 3 | 247.65 | 742.95
'050118 | PU/UFES | Aduela / marco / batente para porta de 80x210cm, fixação com argamassa, padrão popular - fornecimento e instalação. | und | 3 | 261.2 | 783.6
'050119 | PU/UFES | Aduela / marco / batente para porta de 90x210cm, fixação com argamassa, padrão popular - fornecimento e instalação | und | 3 | 275.71 | 827.13
'050120 | SINAPI - 91298 - 51 | Porta de madeira tipo veneziana, 80x210cm, espessura de 3cm, incluso dobradiças - fornecimento e instalação. af_12/2019 | un | 3 | 738.87 | 2216.61
'050121 | PU/UFES | Alizar / guarnição de 5x1,5cm para porta de 60x210cm fixado com pregos, padrão popular - fornecimento e instalação | und | 3 | 25.32 | 75.96
'050122 | PU/UFES | Alizar / guarnição de 5x1,5cm para porta de 70x210cm fixado com pregos, padrão popular - fornecimento e instalação | und | 3 | 26.81 | 80.43
'050123 | PU/UFES | Alizar / guarnição de 5x1,5cm para porta de 80x210cm fixado com pregos, padrão popular - fornecimento e instalação | und | 3 | 28.31 | 84.93
'050124 | PU/UFES | Alizar / guarnição de 5x1,5cm para porta de 90x210cm fixado com pregos, padrão popular - fornecimento e instalação | und | 3 | 29.86 | 89.58
'050125 | LABOR/SINAPI/PU-UFES - 060112 - 51 | Caixilho em madeira de lei de 1ª (Peroba, Ipê, Angelim Pedra ou equivalente) de 9 x 3 cm para janela | m | 5 | 57.11 | 285.55
'050126 | LABOR/SINAPI/PU-UFES - 060401 - 51 | Porta em compensado esp. 35mm c/ acab. liso em madeira laminada p/ pint. incl. alizares, dobradiças e fechadura tipo "livre/ocupado" em latão cromado Lafonte ou equiv. excl. marco, nas dimensões: 0.60 x 1.80 m | und | 1 | 645.95 | 645.95
'050127 | LABOR/SINAPI/PU-UFES - 061401 - 51 | Porta em madeira de lei tipo angelim pedra ou equiv.c/enchimento em madeira 1a.qualidade esp. 30mm p/ pintura, incl. fechadura tipo "livre/ocupado" em latão cromado Lafonte ou equiv. e ferragens p/ fixação em granito, excl. marco, nas dimensões: 0.60 x 1.80 m | und | 1 | 731.12 | 731.12
'050128 | LABOR/SINAPI/PU-UFES - 061402 - 51 | Porta em madeira de lei tipo angelim pedra ou equiv.c/enchimento em madeira 1a.qualidade esp. 30mm p/ pintura, incl. fechadura tipo "livre/ocupado" em latão cromado Lafonte ou equiv. e ferragens p/ fixação em granito, excl. marco, nas dimensões: 0.80 x 1.80 m | und | 1 | 741.13 | 741.13
'050129 | LABOR/SINAPI/PU-UFES - 061403 - 51 | Porta em madeira de lei tipo angelim pedra ou equiv.c/enchimento em madeira 1a.qualidade esp. 30mm p/ pintura, incl. fechadura tipo "livre/ocupado" em latão cromado Lafonte ou equiv. e ferragens p/ fixação em granito, excl. marco, nas dimensões: 0.60 x 1.60 m | und | 1 | 731.12 | 731.12
'050130 | LABOR/SINAPI/PU-UFES - 061404 - 51 | Porta em madeira de lei tipo angelim pedra ou equiv.c/enchimento em madeira 1a.qualidade esp. 30mm p/ pintura, incl. fechadura tipo "livre/ocupado" em latão cromado Lafonte ou equiv. e ferragens p/ fixação em granito, excl. marco, nas dimensões: 0.80 x 1.60 m | und | 1 | 728.04 | 728.04
'050131 | LABOR/SINAPI/PU-UFES - 062301 - 51 | Porta em madeira de lei com enchimento em madeira de 1ª qualidade, esp. 30mm, para pintura, incl. alizares, dobradiças, fechadura tipo "livre/ocupado" em latão cromado La Fonte ou equiv., excl. marco, nas dimensões: 0.60 x 1.60 m | und | 1 | 672.54 | 672.54
'050132 | LABOR/SINAPI/PU-UFES - 062302 - 51 | Porta em madeira de lei com enchimento em madeira de 1ª qualidade, esp. 30mm, para pintura, incl. alizares, dobradiças, fechadura tipo "livre/ocupado" em latão cromado La Fonte ou equiv., excl. marco, nas dimensões: 0.80 x 1.60 m | und | 1 | 669.46 | 669.46
'050133 | PU/UFES | Porta em madeira maciça 200x210x3,5cm, em folha dupla, com visor em vidro transparente 25x30cm em cada folha, fornecimento e instalação | und | 3 | 2107.11 | 6321.33
'050134 | PU/UFES | Aduela / marco / batente para porta de 200x210cm, fixação com argamassa, padrão popular - fornecimento e instalação | und | 3 | 495.36 | 1486.08
'050135 | PU/UFES | Alizar / guarnição de 5x1,5cm para porta de 200x210cm fixado com pregos, padrão popular - fornecimento e instalação | und | 3 | 33.98 | 101.94
'0502 |  | ESQUADRIAS METALICAS
'050201 | PU/UFES | Porta de correr em aluminio, com duas folhas para vidro, incluso vidro liso incolor, fechadura e puxador, sem guarnicao/alizar/vista | m² | 3 | 469.41 | 1408.23
'050202 | PU/UFES | Portao de ferro em chapa galvanizada plana 14 gsg | m² | 3 | 291.71 | 875.13
'050203 | PU/UFES | Grade de ferro em barra chata 3/16" | m² | 20 | 252.68 | 5053.6
'050204 | PU/UFES | Porta de ferro de abrir tipo barra chata, com requadro e guarnicao completa | m² | 6 | 480.23 | 2881.38
'050205 | PU/UFES | Alcapao em ferro 60x60cm, incluso ferragens | und | 1 | 138.41 | 138.41
'050206 | PU/UFES | Alcapao em ferro 70x70cm, incluso ferragens | und | 1 | 153.85 | 153.85
'050207 | PU/UFES | Portao de ferro com vara 1/2", com requadro | m² | 5 | 434.16 | 2170.8
'050208 | PU/UFES | Porta de aco de enrolar tipo grade, chapa 16 | m² | 1 | 911.54 | 911.54
'050209 | PU/UFES | Porta de aco chapa 24, de enrolar, vazada tijolinho ou equivalente com retangulo ou circulo, acabamento galvanizado natural | m² | 5 | 651.62 | 3258.1
'050210 | PU/UFES | Porta de aco chapa 24, de enrolar, raiada, larga com acabamento galvanizado natural | m² | 5 | 478.99 | 2394.95
'050211 | PU/UFES | Portao em tela arame galvanizado n.12 malha 2" e moldura em tubos de aco com duas folhas de abrir, incluso ferragens | m² | 5 | 932.75 | 4663.75
'050212 | PU/UFES | Batente ferro 1x1/8" | m | 2 | 40.97 | 81.94
'050213 | PU/UFES | Caixilho fixo, de aluminio, para vidro | m² | 50 | 326.35 | 16317.5
'050214 | PU/UFES | Gradil de aluminio anodizado tipo barra chata | m² | 3 | 422.24 | 1266.72
'050215 | SINAPI - 91341 - 51 | Porta em alumínio de abrir tipo veneziana com guarnição, fixação com parafusos - fornecimento e instalação. af_12/2019 | m2 | 5 | 539.07 | 2695.35
'050216 | PU/UFES | Janela de alumínio maxim-ar, fixação com parafuso, vedação com espuma expansiva pu, com vidros, padronizada | m² | 5 | 493.19 | 2465.95
'050217 | PU/UFES | Janela de alumínio de correr, 2 folhas, fixação com parafuso, vedação com espuma expansiva pu, com vidros, padronizada | m² | 5 | 287.6 | 1438
'050218 | PU/UFES | Janela de alumínio de correr, 3 folhas, fixação com parafuso, vedação com espuma expansiva pu, com vidros, padronizada | m² | 5 | 425.87 | 2129.35
'050219 | PU/UFES | Janela de alumínio de correr, 4 folhas, fixação com parafuso, vedação com espuma expansiva pu, com vidros, padronizada | m² | 5 | 335.88 | 1679.4
'050220 | SINAPI - 94580 - 46 | Janela de alumínio de correr com 6 folhas (2 venezianas fixas, 2 venezianas de correr e 2 para vidro), com vidros, batente, acabamento com acetato ou brilhante e ferragens. exclusive alizar e contramarco. fornecimento e instalação. af_12/2019 | m2 | 5 | 475.21 | 2376.05
'050221 | PU/UFES | Janela de alumínio maxim-ar, fixação com argamassa, com vidros, padronizada. | m² | 200 | 497.59 | 99518
'050222 | PU/UFES | Janela de alumínio de correr, 2 folhas, fixação com argamassa, com vidros, padronizada | m² | 50 | 290.83 | 14541.5
'050223 | PU/UFES | Janela de alumínio de correr, 3 folhas, fixação com argamassa, com vidros, padronizada | m² | 50 | 437 | 21850
'050224 | PU/UFES | Janela de alumínio de correr, 4 folhas, fixação com argamassa, com vidros, padronizada | m² | 50 | 337.85 | 16892.5
'050225 | PU/UFES | Janela de alumínio 6 folhas, fixação com argamassa, com vidros, padronizada | m² | 50 | 496.27 | 24813.5
'050226 | SINAPI - 94805 - 47 | Porta de alumínio de abrir para vidro sem guarnição, 87x210cm, fixação com parafusos, inclusive vidros - fornecimento e instalação. af_12/2019 | un | 5 | 863.59 | 4317.95
'050227 | LABOR/SINAPI/PU-UFES - 071103 - 52 | Grade de tela tipo mosquiteiro de arame galvanizado, inclusive, requadro em "L" | m2 | 5 | 140.09 | 700.45
'050228 | PU/UFES | Porta de alumínio 80x210cm, folha simples, sem aberturas (sem veneziana), com visor, inclusive dobradiças, maçaneta tipo alavanca, montagem e instalação do batente, instalação de veda porta na base - fornecimento e instalação | und | 5 | 1357.55 | 6787.75
'0503 |  | CORRIMÃO, GUARDA CORPO E ESCADAS METALICAS
'050301 | PU/UFES | Guarda-corpo em tubo de aco galvanizado 1 1/2" | m² | 2 | 478.64 | 957.28
'050302 | SINAPI - 73665 - 51 | Escada tipo marinheiro em aco ca-50 9,52mm incluso pintura com fundo anticorrosivo tipo zarcao | m | 10 | 78.74 | 787.4
'050303 | PU/UFES | Corrimao em madeira 1a 2,5x30cm | m | 4 | 122.18 | 488.72
'050304 | PU/UFES | Corrimao em tubo aco galvanizado 3/4" com bracadeira | m | 4 | 91.09 | 364.36
'050305 | PU/UFES | Corrimão em tubo aço galvanizado 2 1/2" com braçadeira | m | 4 | 161.12 | 644.48
'050306 | PU/UFES | Corrimão em tubo aço galvanizado 1 1/4" com braçadeira | m | 4 | 111.32 | 445.28
'050307 | SINAPI - 74194/1 - 51 | Escada tipo marinheiro em tubo aco galvanizado 1 1/2" 5 degraus | m | 4 | 360.17 | 1440.68
'050308 | PU/UFES | Guarda-corpo com corrimao em ferro barra chata 3/16" | m | 4 | 407.45 | 1629.8
'050309 | PU/UFES | Guarda-corpo com corrimao em tubo de aco galvanizado 1 1/2" | m | 4 | 346.81 | 1387.24
'050310 | PU/UFES | Guarda-corpo com corrimao em tubo de aco galvanizado 3/4" | m | 4 | 167.85 | 671.4
'050311 | LABOR/SINAPI/PU-UFES - 200513 - 50 | Escada tipo marinheiro de tubo de ferro 1" e 3/4", com h=4.20m, para acesso a caixa d'água, inclusive pintura em esmalte sintético, conforme detalhe em projeto | und | 1 | 1250.79 | 1250.79
'050312 | MERCADO | Corrimão duplo, em INOX - tipo INTERMEDIÁRIO, fornecimento e instalação. | m | 10 | 415.67 | 4156.7
'050313 | MERCADO | Corrimão duplo, em INOX - tipo instalado NA ALVENARIA, fornecimento e instalação. | m | 10 | 207.33 | 2073.3
'050314 | MERCADO | Corrimão duplo, em INOX - tipo instalado NO GUARDA-CORPO, fornecimento e instalação. | m | 10 | 208.67 | 2086.7
'050315 | MERCADO | Guarda-corpo, em INOX - tipo VERTICAL, fornecimento e instalação. | m | 10 | 506 | 5060
'050316 | MERCADO | Guarda-corpo, em INOX - tipo 0 BARRA INTERMEDIÁRIA, fornecimento e instalação. | m | 10 | 183 | 1830
'050317 | MERCADO | Guarda-corpo, em INOX - tipo 1 BARRA INTERMEDIÁRIA, fornecimento e instalação. | m | 5 | 225.67 | 1128.35
'050318 | MERCADO | Guarda-corpo, em INOX - tipo 2 BARRAS INTERMEDIÁRIAS, fornecimento e instalação. | m | 5 | 268.2 | 1341
'050319 | MERCADO | Guarda-corpo, em INOX - tipo 3 BARRAS INTERMEDIÁRIAS, fornecimento e instalação. | m | 5 | 258 | 1290
'050320 | MERCADO | Guarda-corpo, em INOX - tipo 4 BARRAS INTERMEDIÁRIAS, fornecimento e instalação. | m | 5 | 403 | 2015
'050321 | MERCADO | Guarda-corpo, em INOX - tipo 5 BARRAS INTERMEDIÁRIAS, fornecimento e instalação. | m | 5 | 448 | 2240
'050322 | MERCADO | Guarda-corpo, em INOX - tipo 6 BARRAS INTERMEDIÁRIAS, fornecimento e instalação. | m | 10 | 481.6 | 4816
'0504 |  | FERRAGENS
'050401 | PU/UFES | Dobradica tipo vai e vem em latao polido 3" | und | 5 | 129.09 | 645.45
'050402 | PU/UFES | Tarjeta tipo livre/ocupado para porta de banheiro | und | 4 | 42.24 | 168.96
'050403 | PU/UFES | Dobradica em aco/ferro, 3" x 21/2", e=1,9 a 2 mm, sem anel, cromado ou zincado, tampa bola, com parafusos | und | 5 | 35.24 | 176.2
'050404 | SINAPI - 84885 - 51 | Jogo de ferragens cromadas para porta de vidro temperado, uma folha composto de dobradicas superior e inferior, trinco, fechadura, contra fechadura com capuchinho sem mola e puxador | un | 5 | 781.84 | 3909.2
'050405 | SINAPI - 84886 - 51 | Mola hidraulica de piso para porta de vidro temperado | un | 2 | 1410.21 | 2820.42
'050406 | PU/UFES | Puxador central para esquadria de aluminio | und | 8 | 21.9 | 175.2
'050407 | PU/UFES | Fecho embutir tipo unha 22cm c/colocacao | und | 4 | 44.53 | 178.12
'050408 | SINAPI - 91304 - 51 | Fechadura de embutir com cilindro, externa, completa, acabamento padrão popular, incluso execução de furo - fornecimento e instalação. af_12/2019 | un | 10 | 87.17 | 871.7
'050409 | SINAPI - 91305 - 51 | Fechadura de embutir para porta de banheiro, completa, acabamento padrão popular, incluso execução de furo - fornecimento e instalação. af_12/2019 | un | 4 | 65.78 | 263.12
'050410 | SINAPI - 91307 - 51 | Fechadura de embutir para portas internas, completa, acabamento padrão popular, com execução de furo - fornecimento e instalação. af_12/2019 | un | 20 | 69.09 | 1381.8
'050411 | LABOR/SINAPI/PU-UFES - 061105 - 51 | Targeta fio redondo 2", ref. IMAB, STAN, ALIANÇA ou equivalente | und | 2 | 9.11 | 18.22
'050412 | LABOR/SINAPI/PU-UFES - 061106 - 51 | Fechadura com maçaneta tipo bola e chave tipo yale, ref. IMAB, STAN, ALIANÇA ou equivalente | und | 5 | 169.7 | 848.5
'050413 | LABOR/SINAPI/PU-UFES - 061107 - 51 | Fechadura de sobrepor, tipo caixão, com chave comum, ref. IMAB, STAN, ALIANÇA ou equivalente | und | 2 | 133.57 | 267.14
'050414 | LABOR/SINAPI/PU-UFES - 061111 - 51 | Dobradiça de ferro zincado de 3 x 3 1/2", incl. parafusos, ref. IMAB, STAN, ALIANÇA ou equivalente | und | 5 | 26.45 | 132.25
'050415 | LABOR/SINAPI/PU-UFES - 061112 - 51 | Dobradiça de latão cromado de 3 x 2 1/2", incl. parafusos, ref. IMAB, STAN, ALIANÇA ou equivalente | und | 10 | 47.86 | 478.6
'050416 | LABOR/SINAPI/PU-UFES - 061113 - 51 | Dobradiça de ferro zincado de 2 x 2", incl. parafusos, ref. IMAB, STAN, ALIANÇA ou equivalente | und | 5 | 19.26 | 96.3
'050417 | PU/UFES | Fechadura de sobrepor de ferro, com chave, para porta de armário | und | 2 | 64.7 | 129.4
'050418 | LABOR/SINAPI/PU-UFES - 061115 - 51 | Conjunto de punho para janela de correr | und | 2 | 53.29 | 106.58
'050419 | LABOR/SINAPI/PU-UFES - 061116 - 2 | Conjunto de ferragens para janela de correr, constando de 4 rodizios de latão com rolamentos para trilhos e 3m de trilho de alumínio (fornecimento sem colocação) | und | 5 | 69.4 | 347
'050420 | LABOR/SINAPI/PU-UFES - 061117 - 51 | Cremona com vara de ferro para janela de abrir | und | 5 | 126.82 | 634.1
'050421 | LABOR/SINAPI/PU-UFES - 061118 - 51 | Cadeado de 50mm com porta cadeado | und | 8 | 75.83 | 606.64
'050422 | LABOR/SINAPI/PU-UFES - 061122 - 51 | Parafuso em latão com rosca soberba de 2,8x22mm, para dobradiças | und | 40 | 1.54 | 61.6
'050423 | LABOR/SINAPI/PU-UFES - 061123 - 51 | Prendedor de porta, cromado, fixação com parafuso, no piso ou rodapé | und | 2 | 52.91 | 105.82
'050424 | LABOR/SINAPI/PU-UFES - 061124 - 51 | Fecho em barra chata de 1/4" x 1 1/4" com 20cm de comprimento, para portão de ferro | und | 5 | 7.64 | 38.2
'050425 | PU/UFES | Fornecimento e instalação de fechadura em porta de vidro. | und | 4 | 117.81 | 471.24
'050426 | PU/UFES | Fornecimento e instalação de mola em porta de vidro | und | 2 | 1404.6 | 2809.2
'050427 | PU/UFES | Fornecimento e instalação de fechadura tetra | und | 2 | 87.43 | 174.86
'0505 |  | VIDROS E ESPELHOS
'050501 | SINAPI - 72116 - 51 | Vidro liso comum transparente, espessura 3mm | m2 | 4 | 176.86 | 707.44
'050502 | SINAPI - 72117 - 51 | Vidro liso comum transparente, espessura 4mm | m2 | 11 | 227.35 | 2500.85
'050503 | SINAPI - 72118 - 51 | Vidro temperado incolor, espessura 6mm, fornecimento e instalacao, inclusive massa para vedacao | m2 | 5 | 284.11 | 1420.55
'050504 | SINAPI - 72119 - 51 | Vidro temperado incolor, espessura 8mm, fornecimento e instalacao, inclusive massa para vedacao | m2 | 2 | 358.69 | 717.38
'050505 | SINAPI - 72120 - 51 | Vidro temperado incolor, espessura 10mm, fornecimento e instalacao, inclusive massa para vedacao | m2 | 5 | 453.76 | 2268.8
'050506 | SINAPI - 72123 - 51 | Vidro aramado, espessura 7mm | m2 | 4 | 524.61 | 2098.44
'050507 | SINAPI - 84957 - 51 | Vidro liso comum transparente, espessura 5mm | m2 | 2 | 272.72 | 545.44
'050508 | SINAPI - 84959 - 51 | Vidro liso comum transparente, espessura 6mm | m2 | 2 | 319.84 | 639.68
'050509 | SINAPI - 85001 - 51 | Vidro liso fume, espessura 4mm | m2 | 2 | 304.13 | 608.26
'050510 | SINAPI - 85005 - 51 | Espelho cristal, espessura 4mm, com parafusos de fixacao, sem moldura | m2 | 2 | 617.35 | 1234.7
'050511 | LABOR/SINAPI/PU-UFES - 080103 - 2 | Vidro fantasia mini-boreal, com 4 mm de espessura | m2 | 5 | 170.5 | 852.5
'050512 | LABOR/SINAPI/PU-UFES - 080201 - 51 | Espelho para banheiros espessura 4 mm, incluindo chapa compensada 10 mm, moldura de alumínio em perfil L 3/4", fixado com parafusos cromados | m2 | 5 | 495.19 | 2475.95
'050513 | LABOR/SINAPI/PU-UFES - 080202 - 51 | Espelho espessura 4 mm, incluindo chapa compensada 6mm, moldura de peça de madeira 7x2.5cm fixada com parafuso e bucha conforme detalhe em projeto | m2 | 3 | 590.03 | 1770.09
'050514 | LABOR/SINAPI/PU-UFES - 080203 - 51 | Espelho prata esp. 4 mm sobre caixa de compensado colado revestido com fórmica e fixado com parafuso cromado e bucha, dim. 1,80 x 0,40m, conforme detalhe em projeto | m2 | 3 | 537.92 | 1613.76
'0506 |  | ESQUADRIAS DE VIDROS
'050601 | SINAPI - 73838/1 - 51 | Porta de vidro temperado, 0,9x2,10m, espessura 10mm, inclusive acessorios | un | 5 | 2655.84 | 13279.2
'050602 | LABOR/SINAPI/PU-UFES - 080106 - 51 | Substituição de massa para vidro em esquadrias | m2 | 8 | 27.17 | 217.36
'0507 |  | DIVERSOS
'050701 | PU/UFES | Cantoneira de aluminio 2"x2", para protecao de quina de parede | m | 2 | 55.76 | 111.52
'050702 | PU/UFES | Cantoneira de aluminio 1"x1?, para protecao de quina de parede | m | 2 | 42.67 | 85.34
'050703 | PU/UFES | Caixa madeira 57x43cm com guarnicao 13cm p/ fechamento de ar condicional | und | 5 | 97.85 | 489.25
'050704 | PU/UFES | Cantoneira de madeira 3,0x3,0x1,0cm | m | 2 | 27.59 | 55.18
'050705 | PU/UFES | Cantoneira de madeira com laminado melaminico fosco 3,0x3,0x1,0cm | m | 2 | 34.56 | 69.12
'050706 | LABOR/SINAPI/PU-UFES - 200515 - 49 | Tampa de chapa de alumínio dobrada esp. 1.5 mm, dim. 86 x 86 cm conforme detalhe em projeto | und | 1 | 1081.43 | 1081.43
'050707 | LABOR/SINAPI/PU-UFES - 200516 - 50 | Tampa de chapa de ferro xadrez esp. 1/8", dim. 86x86 cm e pintura grafite marca de referência Suvinil sobre zarcão, conforme detalhe em projeto | und | 1 | 546.97 | 546.97
'050708 | PU/UFES | Barra antipânico dupla tipo push, c/ travamento horizontal e vertical, para instalação sobre porta de folha dupla 200x210cm - fornecimento e instalação | und | 1 | 2977.45 | 2977.45
'050709 | PU/UFES | Mola aérea hidráulica para portas, fornecimento e instalação. | und | 5 | 199.19 | 995.95
'050710 | PU/UFES | Película adesiva jateada branca fosca para portas ou janelas de vidro - fornecimento e instalação | m² | 5 | 44.03 | 220.15
'050711 | PU/UFES | Chapa inox escovado para fixação em porta de madeira, largura/altura 40cm - fornecimento e instalação | m | 5 | 406.99 | 2034.95
'0508 |  | REVISÕES E REPAROS
'050801 | LABOR/SINAPI/PU-UFES - 062201 - 51 | Substituição de fechadura com maçaneta tipo alavanca e chave yale | und | 13 | 81.81 | 1063.53
'050802 | LABOR/SINAPI/PU-UFES - 062202 - 51 | Substituição de fechadura com maçaneta tipo alavanca e chave tipo comum | und | 18 | 175.64 | 3161.52
'050803 | LABOR/SINAPI/PU-UFES - 062203 - 51 | Substituição de fechadura com maçaneta tipo bola e chave tipo yale | und | 5 | 141.63 | 708.15
'050804 | LABOR/SINAPI/PU-UFES - 062204 - 51 | Recolocação de folha de porta em madeira de 1 folha, excl. ferragens, marcos e alizares | und | 3 | 87.18 | 261.54
'050805 | LABOR/SINAPI/PU-UFES - 062205 - 51 | Substituição de targeta tipo livre/ocupado | und | 12 | 58.63 | 703.56
'050806 | LABOR/SINAPI/PU-UFES - 062206 - 50 | Substituição de targeta de fio redondo 2" | und | 3 | 9.11 | 27.33
'050807 | LABOR/SINAPI/PU-UFES - 062207 - 50 | Substituição de dobradiça 3 x 2 1/2" | und | 5 | 41.3 | 206.5
'050808 | LABOR/SINAPI/PU-UFES - 062208 - 50 | Reparo na porta com plaina, incl. retirada e recolocação de folha de porta | und | 14 | 76.16 | 1066.24
'050809 | LABOR/SINAPI/PU-UFES - 062210 - 50 | Substituição de trilho para janela de correr | m | 5 | 20.67 | 103.35
'050810 | LABOR/SINAPI/PU-UFES - 062211 - 50 | Recolocação de alizar em madeira, excl. alizar | m | 3 | 3.18 | 9.54
'050811 | LABOR/SINAPI/PU-UFES - 062212 - 50 | Recolocação de marco em madeira, excl. marco | m | 3 | 15.35 | 46.05
'050812 | LABOR/SINAPI/PU-UFES - 071801 - 51 | Escovamento com escova de aço em esquadrias de ferro | m2 | 5 | 28.05 | 140.25
'050813 | LABOR/SINAPI/PU-UFES - 071802 - 51 | Recolocação de esquadrias de ferro com caixilho, tipo basculante ou fixo, sem fornecimento | m2 | 3 | 86.58 | 259.74
'050814 | LABOR/SINAPI/PU-UFES - 071803 - 51 | Recolocação de esquadrias de ferro com caixilho, tipo de correr ou maxim-ar, sem fornecimento | m2 | 2 | 144.41 | 288.82
'050815 | LABOR/SINAPI/PU-UFES - 071804 - 51 | Recolocação de grades com sistemas de parafusos e buchas para fixação em paredes de alvenaria ou concreto | m2 | 3 | 68.6 | 205.8
'06 |  | FUES - ESTRUTURAS
'0601 |  | INFRA-ESTRUTURA
'060101 | SINAPI - 92915 - 51 | Armação de estruturas de concreto armado, exceto vigas, pilares, lajes e fundações, utilizando aço ca-60 de 5,0 mm - montagem. af_12/2015 | kg | 10 | 14.27 | 142.7
'060102 | SINAPI - 92916 - 51 | Armação de estruturas de concreto armado, exceto vigas, pilares, lajes e fundações, utilizando aço ca-50 de 6,3 mm - montagem. af_12/2015 | kg | 2 | 12.75 | 25.5
'060103 | SINAPI - 92917 - 51 | Armação de estruturas de concreto armado, exceto vigas, pilares, lajes e fundações, utilizando aço ca-50 de 8,0 mm - montagem. af_12/2015 | kg | 2 | 11.45 | 22.9
'060104 | SINAPI - 92919 - 51 | Armação de estruturas de concreto armado, exceto vigas, pilares, lajes e fundações, utilizando aço ca-50 de 10,0 mm - montagem. af_12/2015 | kg | 2 | 9.97 | 19.94
'060105 | SINAPI - 92921 - 51 | Armação de estruturas de concreto armado, exceto vigas, pilares, lajes e fundações, utilizando aço ca-50 de 12,5 mm - montagem. af_12/2015 | kg | 2 | 8.29 | 16.58
'060106 | LABOR/SINAPI/PU-UFES - 040202 - 51 | Fornecimento, preparo e aplicação de concreto ciclópico Fck=15MPa com 30% de pedra de mão | m3 | 1 | 596.46 | 596.46
'060107 | LABOR/SINAPI/PU-UFES - 040222 - 51 | Fornecimento, preparo e aplicação de concreto Fck=25 MPa, para galerias | m3 | 4 | 612.68 | 2450.72
'060108 | LABOR/SINAPI/PU-UFES - 040231 - 51 | Fornecimento, preparo e aplicação de concreto magro com consumo mínimo de cimento de 250 kg/m3 (brita 1 e 2) - (5% de perdas já incluído no custo) | m3 | 6 | 581.77 | 3490.62
'060109 | LABOR/SINAPI/PU-UFES - 040232 - 51 | Fornecimento, preparo e aplicação de concreto Fck=15 MPa (brita 1) - (5% de perdas já incluído no custo) | m3 | 1 | 602.23 | 602.23
'060110 | LABOR/SINAPI/PU-UFES - 040233 - 51 | Fornecimento, preparo e aplicação de concreto Fck=15 MPa (brita 1 e 2) - (5% de perdas já incluído no custo) | m3 | 1 | 598.7 | 598.7
'060111 | LABOR/SINAPI/PU-UFES - 040234 - 51 | Fornecimento, preparo e aplicação de concreto Fck=20 MPa (brita 1) - (5% de perdas já incluído no custo) | m3 | 1 | 618.73 | 618.73
'060112 | LABOR/SINAPI/PU-UFES - 040235 - 51 | Fornecimento, preparo e aplicação de concreto Fck=20 MPa (brita 1 e 2) - (5% de perdas já incluído no custo) | m3 | 1 | 615.11 | 615.11
'060113 | LABOR/SINAPI/PU-UFES - 040236 - 51 | Fornecimento, preparo e aplicação de concreto Fck=25 MPa (brita 1) - (5% de perdas já incluído no custo) | m3 | 1 | 638.73 | 638.73
'060114 | LABOR/SINAPI/PU-UFES - 040237 - 51 | Fornecimento, preparo e aplicação de concreto Fck=25 MPa (brita 1 e 2) - (5% de perdas já incluído no custo) | m3 | 2 | 633.16 | 1266.32
'060115 | LABOR/SINAPI/PU-UFES - 040238 - 50 | Fôrma de chapa compensada resinada 12mm, levando-se em conta a utilização 3 vezes (incluido o material, corte, montagem, escoramento e desfôrma) | m2 | 18 | 87.24 | 1570.32
'060116 | LABOR/SINAPI/PU-UFES - 040249 - 50 | Fôrma de tábua de madeira de 2.5x30.0cm, levando-se em conta utilização 1 vez (incluindo o material, corte, montagem, escoramento e desforma) | m2 | 9 | 113.62 | 1022.58
'060117 | SINAPI - 97086 - 30 | Fabricação, montagem e desmontagem de forma para radier, em madeira serrada, 4 utilizações. af_09/2017 | m2 | 4 | 112.51 | 450.04
'060118 | LABOR/SINAPI/PU-UFES - 040243 - 51 | Fornecimento, dobragem e colocação em fôrma, de armadura CA-50 A média, diâmetro de 6.3 a 10.0 mm | kg | 2 | 9.58 | 19.16
'060119 | LABOR/SINAPI/PU-UFES - 040245 - 51 | Fornecimento, dobragem e colocação em fôrma, de armadura CA-50 A grossa diâmetro de 12.5 a 25.0 mm (1/2 a 1") | kg | 2 | 10.18 | 20.36
'060120 | LABOR/SINAPI/PU-UFES - 040246 - 51 | Fornecimento, dobragem e colocação em fôrma, de armadura CA-60 B fina, diâmetro de 4.0 a 7.0mm | kg | 3 | 9.78 | 29.34
'0602 |  | SUPER-ESTRUTURA
'060201 | PU/UFES | Armacao em tela de aco soldada nervurada q-92, aco ca-60, 4,2mm, malha 15x15cm | m² | 8 | 15.34 | 122.72
'060202 | SINAPI - 89996 - 51 | Armação vertical de alvenaria estrutural; diâmetro de 10,0 mm. af_01/2015 | kg | 60 | 8.68 | 520.8
'060203 | SINAPI - 89997 - 51 | Armação vertical de alvenaria estrutural; diâmetro de 12,5 mm. af_01/2015 | kg | 60 | 6.98 | 418.8
'060204 | SINAPI - 89998 - 51 | Armação de cinta de alvenaria estrutural; diâmetro de 10,0 mm. af_01/2015 | kg | 60 | 8.16 | 489.6
'0603 |  | CONCRETOS
'060301 | SINAPI - 89993 - 50 | Grauteamento vertical em alvenaria estrutural. af_01/2015 | m3 | 0.5 | 751.25 | 375.63
'060302 | SINAPI - 89994 - 50 | Grauteamento de cinta intermediária ou de contraverga em alvenaria estrutural. af_01/2015 | m3 | 0.5 | 618.82 | 309.41
'060303 | SINAPI - 89995 - 50 | Grauteamento de cinta superior ou de verga em alvenaria estrutural. af_01/2015 | m3 | 0.5 | 717.37 | 358.69
'0604 |  | LAJES
'060401 | SINAPI - 92792 - 51 | Corte e dobra de aço ca-50, diâmetro de 6,3 mm, utilizado em estruturas diversas, exceto lajes. af_12/2015 | kg | 216 | 8.25 | 1782
'060402 | SINAPI - 92793 - 51 | Corte e dobra de aço ca-50, diâmetro de 8,0 mm, utilizado em estruturas diversas, exceto lajes. af_12/2015 | kg | 5 | 7.98 | 39.9
'060403 | SINAPI - 92794 - 51 | Corte e dobra de aço ca-50, diâmetro de 10,0 mm, utilizado em estruturas diversas, exceto lajes. af_12/2015 | kg | 5 | 7.26 | 36.3
'060404 | SINAPI - 92795 - 51 | Corte e dobra de aço ca-50, diâmetro de 12,5 mm, utilizado em estruturas diversas, exceto lajes. af_12/2015 | kg | 5 | 6.19 | 30.95
'060405 | SINAPI - 92875 - 51 | Corte e dobra de aço ca-25, diâmetro de 6,3 mm. af_12/2015 | kg | 5 | 7.61 | 38.05
'060406 | SINAPI - 92876 - 51 | Corte e dobra de aço ca-25, diâmetro de 8,0 mm. af_12/2015 | kg | 5 | 7.28 | 36.4
'060407 | SINAPI - 92877 - 51 | Corte e dobra de aço ca-25, diâmetro de 10,0 mm. af_12/2015 | kg | 5 | 7.79 | 38.95
'060408 | SINAPI - 92878 - 51 | Corte e dobra de aço ca-25, diâmetro de 12,5 mm. af_12/2015 | kg | 5 | 7.63 | 38.15
'060409 | SINAPI - 92879 - 51 | Corte e dobra de aço ca-25, diâmetro de 16,0 mm. af_12/2015 | kg | 5 | 7.53 | 37.65
'060410 | SINAPI - 92880 - 51 | Corte e dobra de aço ca-25, diâmetro de 20,0 mm. af_12/2015 | kg | 5 | 7.68 | 38.4
'060411 | SINAPI - 92881 - 51 | Corte e dobra de aço ca-25, diâmetro de 25,0 mm. af_12/2015 | kg | 5 | 7.67 | 38.35
'060412 | SINAPI - 92882 - 51 | Armação utilizando aço ca-25 de 6,3 mm - montagem. af_12/2015 | kg | 5 | 10.98 | 54.9
'060413 | SINAPI - 92883 - 51 | Armação utilizando aço ca-25 de 8,0 mm - montagem. af_12/2015 | kg | 5 | 9.91 | 49.55
'060414 | SINAPI - 92884 - 51 | Armação utilizando aço ca-25 de 10,0 mm - montagem. af_12/2015 | kg | 5 | 9.87 | 49.35
'060415 | SINAPI - 92885 - 51 | Armação utilizando aço ca-25 de 12,5 mm - montagem. af_12/2015 | kg | 5 | 9.28 | 46.4
'060416 | SINAPI - 92886 - 51 | Armação utilizando aço ca-25 de 16,0 mm - montagem. af_12/2015 | kg | 5 | 8.77 | 43.85
'060417 | SINAPI - 92887 - 51 | Armação utilizando aço ca-25 de 20,0 mm - montagem. af_12/2015 | kg | 5 | 8.65 | 43.25
'060418 | SINAPI - 92888 - 51 | Armação utilizando aço ca-25 de 25,0 mm - montagem. af_12/2015 | kg | 5 | 8.4 | 42
'060419 | SINAPI - 95445 - 43 | Corte e dobra de aço ca-60, diâmetro de 5,0 mm, utilizado em estribo contínuo helicoidal. af_10/2016 | kg | 5 | 6.64 | 33.2
'0605 |  | JUNTAS
'060501 | PU/UFES | Junta de dilatacao com isopor 10 mm | m² | 2 | 19.65 | 39.3
'060502 | PU/UFES | Junta de dilatacao elastica (pvc) o-220/6 pressao ate 30 mca | m | 4 | 126.11 | 504.44
'060503 | PU/UFES | Junta de dilatacao para impermeabilizacao, com selante elastico monocomponente a base de poliuretano, dimensoes 1x1cm. | m | 4 | 22.06 | 88.24
'0606 |  | VERGAS, ENCUNHAMENTO E AMARRAÇÃO
'060601 | SINAPI - 93182 - 50 | Verga pré-moldada para janelas com até 1,5 m de vão. af_03/2016 | m | 2 | 30.91 | 61.82
'060602 | SINAPI - 93183 - 50 | Verga pré-moldada para janelas com mais de 1,5 m de vão. af_03/2016 | m | 2 | 38.75 | 77.5
'060603 | SINAPI - 93184 - 50 | Verga pré-moldada para portas com até 1,5 m de vão. af_03/2016 | m | 2 | 23.61 | 47.22
'060604 | SINAPI - 93185 - 50 | Verga pré-moldada para portas com mais de 1,5 m de vão. af_03/2016 | m | 2 | 38.07 | 76.14
'060605 | SINAPI - 93186 - 50 | Verga moldada in loco em concreto para janelas com até 1,5 m de vão. af_03/2016 | m | 2 | 56.94 | 113.88
'060606 | SINAPI - 93187 - 50 | Verga moldada in loco em concreto para janelas com mais de 1,5 m de vão. af_03/2016 | m | 2 | 64.49 | 128.98
'060607 | SINAPI - 93188 - 50 | Verga moldada in loco em concreto para portas com até 1,5 m de vão. af_03/2016 | m | 2 | 53.22 | 106.44
'060608 | SINAPI - 93189 - 50 | Verga moldada in loco em concreto para portas com mais de 1,5 m de vão. af_03/2016 | m | 2 | 64.82 | 129.64
'060609 | SINAPI - 93194 - 50 | Contraverga pré-moldada para vãos de até 1,5 m de comprimento. af_03/2016 | m | 2 | 30.37 | 60.74
'060610 | SINAPI - 93195 - 50 | Contraverga pré-moldada para vãos de mais de 1,5 m de comprimento. af_03/2016 | m | 2 | 36.12 | 72.24
'060611 | SINAPI - 93196 - 50 | Contraverga moldada in loco em concreto para vãos de até 1,5 m de comprimento. af_03/2016 | m | 2 | 55.44 | 110.88
'060612 | SINAPI - 93197 - 50 | Contraverga moldada in loco em concreto para vãos de mais de 1,5 m de comprimento. af_03/2016 | m | 2 | 61.27 | 122.54
'060613 | SINAPI - 93198 - 50 | Contraverga moldada in loco com utilização de blocos canaleta para vãos de até 1,5 m de comprimento. af_03/2016 | m | 2 | 31.87 | 63.74
'060614 | SINAPI - 93199 - 50 | Contraverga moldada in loco com utilização de blocos canaleta para vãos de mais de 1,5 m de comprimento. af_03/2016 | m | 2 | 31.31 | 62.62
'060615 | SINAPI - 93200 - 50 | Fixação (encunhamento) de alvenaria de vedação com argamassa aplicada com bisnaga. af_03/2016 | m | 2 | 2.74 | 5.48
'060616 | SINAPI - 93201 - 50 | Fixação (encunhamento) de alvenaria de vedação com argamassa aplicada com colher. af_03/2016 | m | 3 | 5.93 | 17.79
'060617 | SINAPI - 93202 - 50 | Fixação (encunhamento) de alvenaria de vedação com tijolo maciço. af_03/2016 | m | 1 | 22.95 | 22.95
'060618 | SINAPI - 93204 - 50 | Cinta de amarração de alvenaria moldada in loco em concreto. af_03/2016 | m | 3 | 42.87 | 128.61
'060619 | SINAPI - 93205 - 50 | Cinta de amarração de alvenaria moldada in loco com utilização de blocos canaleta. af_03/2016 | m | 5 | 28.44 | 142.2
'0607 |  | DIVERSOS
'060701 | PU/UFES | Chapim de concreto aparente com acabamento desempenado, forma de compensado plastificado (madeirit) de 14 x 10 cm, fundido no local. | m | 20 | 35.02 | 700.4
'0608 |  | FORMAS EM MADEIRA SERRADA
'060801 | SINAPI - 96530 - 34 | Fabricação, montagem e desmontagem de fôrma para viga baldrame, em madeira serrada, e=25 mm, 1 utilização. af_06/2017 | m2 | 24 | 138.54 | 3324.96
'0609 |  | RECUPERAÇÃO DE ESTRUTURAS
'060901 | LABOR/SINAPI/PU-UFES - 040801 - 51 | Remoção cuidadosa do concreto afetado, através de escarificação | m3 | 2 | 3199.77 | 6399.54
'060902 | LABOR/SINAPI/PU-UFES - 040802 - 51 | Remoção cuidadosa do concreto afetado, através de escarificação (considerando esp. escarificada de 5cm) | m2 | 2 | 160 | 320
'060903 | LABOR/SINAPI/PU-UFES - 040806 - 51 | Limpeza de aço com lixamento e escovamento com escova de aço, até a completa remoção de partículas soltas, materiais indesejáveis e corrosão | m2 | 3 | 28.05 | 84.15
'060904 | LABOR/SINAPI/PU-UFES - 040807 - 51 | Aplicação de Sika Top 108 Armatec ou equivalente, nas ferragens a serem recuperadas | m2 | 3 | 74.73 | 224.19
'060905 | LABOR/SINAPI/PU-UFES - 040808 - 51 | Retirada de ferragem corroída | kg | 2 | 5.54 | 11.08
'060906 | LABOR/SINAPI/PU-UFES - 040809 - 51 | Recomposição de concreto danificado, com utilização de argamassa Sika Grout ou equivalente (considerando esp. 5cm) | m2 | 3 | 401.35 | 1204.05
'060907 | LABOR/SINAPI/PU-UFES - 040810 - 51 | Recomposição de concreto danificado, com utilização de argamassa Sika Grout ou equivalente | m3 | 2 | 7542.48 | 15084.96
'060908 | LABOR/SINAPI/PU-UFES - 040813 - 51 | Impermeabilização de estrutura com Sika Top 107 ou equivalente | m2 | 5 | 73.13 | 365.65
'060909 | LABOR/SINAPI/PU-UFES - 040816 - 51 | Aplicação de Oxiprimer ou equivalente, nas ferragens a serem recuperadas | m2 | 5 | 16.13 | 80.65
'060910 | LABOR/SINAPI/PU-UFES - 040817 - 51 | Fornecimento e lançamento de concreto para grouteamento com adição de pedrisco (50% em peso), utilizando Sikagrout ou produto equivalente, exclusive forma | m3 | 2 | 3405.74 | 6811.48
'060911 | LABOR/SINAPI/PU-UFES - 040818 - 51 | Revestimento externo com argamassa corretiva tipo Sika Monotop 622 BR ou equivalente, esp. 5mm | m2 | 3 | 68.02 | 204.06
'07 |  | IMPE - IMPERMEABILIZAÇÕES E PROTEÇÕES DIVERSAS
'0701 |  | IMPERMEABILIZAÇÃO
'070101 | PU/UFES | Impermeabilizacao de superficie com argamassa de cimento e areia (media), traco 1:3, com aditivo impermeabilizante, e=2cm. | m² | 10 | 44.91 | 449.1
'070102 | PU/UFES | Impermeabilizacao de calhas/lajes descobertas, com emulsao asfaltica com elastomeros, 3 demaos | m² | 40 | 48 | 1920
'070103 | PU/UFES | Fornecimento/instalacao lona plastica preta, para impermeabilizacao, espessura 150 micras. | m² | 1417 | 6.37 | 9026.29
'070104 | PU/UFES | Impermeabilizacao de superficie com revestimento bicomponente semi flexivel. | m² | 10 | 10.43 | 104.3
'070105 | PU/UFES | Impermeabilizacao de superficie com mastique elastico a base de silicone, por volume. | dm³ | 10 | 102.31 | 1023.1
'070106 | PU/UFES | Impermeabilizacao de superficie com manta asfaltica protegida com filme de aluminio gofrado (de espessura 0,8mm), inclusa aplicacao de emulsao asfaltica, e=3mm. | m² | 60 | 100.13 | 6007.8
'070107 | PU/UFES | Impermeabilizacao de superficie com adesivo liquido sobre cimento cristalizante, incluso veu de fibra de vidro. | m² | 10 | 142.72 | 1427.2
'070108 | PU/UFES | Impermeabilizacao de superficie com asfalto elastomerico, inclusos primer e veu de fibra de vidro. | m² | 10 | 172.15 | 1721.5
'070109 | PU/UFES | Impermeabilizacao com pintura a base de resina epoxi alcatrao, uma demao. | m² | 10 | 36.85 | 368.5
'070110 | PU/UFES | Impermeabilizacao com pintura a base de resina epoxi alcatrao, duas demaos. | m² | 10 | 71.68 | 716.8
'070111 | PU/UFES | Impermeabilizacao de superficie com cimento especial cristalizante com adesivo liquido, uma demao. | m² | 10 | 75.41 | 754.1
'070112 | PU/UFES | Impermeabilizacao de estruturas enterradas com cimento cristalizante e adesivo liquido, ate 7m de profundidade. | m² | 10 | 127.52 | 1275.2
'070113 | PU/UFES | Impermeabilizacao de superficie com mastique betuminoso a frio, por metro. | m | 24 | 57.65 | 1383.6
'070114 | PU/UFES | Impermeabilizacao de superficie com geomembrana (manta termoplastica lisa) tipo pead, e=2mm. | m² | 10 | 63.17 | 631.7
'070115 | PRÓPRIA | Impermeabilizacao de superficie, com impermeabilizante flexivel a base acrilica. | m² | 185 | 87.62 | 16209.7
'070116 | PU/UFES | Impermeabilizacao de estruturas enterradas, com tinta asfaltica, duas demaos. | m² | 10 | 11.09 | 110.9
'070117 | PU/UFES | Impermeabilizacao de superficie com mastique betuminoso a frio, por area. | m² | 10 | 191.04 | 1910.4
'070118 | PU/UFES | Impermeabilizacao de superficie com argamassa de cimento e areia, traco 1:3, com aditivo impermeabilizante, e=3 cm | m² | 10 | 50.54 | 505.4
'070119 | PU/UFES | Impermeabilizacao de superficie com argamassa de cimento e areia, traco 1:3, com aditivo impermeabilizante, e=1,5 cm | m² | 10 | 39.24 | 392.4
'070120 | PU/UFES | Impermeabilizacao de superficie com argamassa de cimento e areia (grossa), traco 1:4, com aditivo impermeabilizante, e=2 cm | m² | 10 | 44.18 | 441.8
'070121 | PU/UFES | Impermeabilizacao de superficie com cimento impermeabilizante de pega ultra rapida, traco 1:1, e=0,5 cm | m² | 10 | 71.96 | 719.6
'070122 | PU/UFES | Impermeabilizacao de superficie com manta asfaltica (com polimeros tipo app), e=3 mm | m² | 10 | 86.66 | 866.6
'070123 | PU/UFES | Impermeabilizacao de superficie com manta asfaltica (com polimeros tipo app), e=4 mm | m² | 10 | 105.91 | 1059.1
'070124 | PU/UFES | Impermeabilizacao com véu de poliester | m² | 10 | 37.39 | 373.9
'070125 | PU/UFES | Impermeabilizacao de superficie com emulsao asfaltica com elastomero, inclusos primer e veu de poliester | m² | 10 | 89.06 | 890.6
'070126 | PU/UFES | Impermeabilizacao de superficie com emulsao asfaltica a base d'agua | m² | 10 | 28.16 | 281.6
'070127 | PU/UFES | Junta de dilatacao para impermeabilizacao, com asfalto oxidado aplicado a quente, dimensoes 2x2 cm | m | 4 | 26.3 | 105.2
'070128 | LABOR/SINAPI/PU-UFES - 100102 - 51 | Impermeabilização nas seguintes etapas: chapisco traço 1:2 c/ sika 1 ou equivalente, revest. duplo c/ argamassa de cimento e areia traço 1:3 c/ sika 1 ou equivalente, em 2x15 mm e acab. argamassa 1:1 | m2 | 6 | 85.03 | 510.18
'070129 | LABOR/SINAPI/PU-UFES - 100105 - 2 | Índice de imperm.c/ manta asfáltica atendendo NBR 9952, asfalto polimérico, esp.4mm reforç.c/ filme int.em polietileno, regul.base c/ arg.1:4 esp.mín.15mm, proteção mec. arg. 1:4 esp.20mm e juntas dilat. | m2 | 6 | 282.87 | 1697.22
'070130 | LABOR/SINAPI/PU-UFES - 100202 - 51 | Impermeabilização com argamassa de igol 2 - marca de referência Sika | m2 | 1 | 58.08 | 58.08
'070131 | LABOR/SINAPI/PU-UFES - 100203 - 51 | Pintura impermeabilizante com igolflex ou equivalente a 3 demãos | m2 | 2 | 53.04 | 106.08
'070132 | LABOR/SINAPI/PU-UFES - 100204 - 51 | Impermeabilização, empregando argamassa de cimento e areia sem peneirar no traço 1:3 com aditivo impermeabilizado tipo sika 1 ou equivalente, espessura de 2 cm | m2 | 3 | 46.52 | 139.56
'070133 | LABOR/SINAPI/PU-UFES - 100208 - 2 | Índice de imperm.c/ manta asfáltica atendendo NBR 9952, asfalto polimerizado esp.3mm, reforç.c/ filme int. polietileno, regul. base c/ arg.1:4 esp.mín.15mm, proteção mec. arg.1:4 esp.20mm e juntas dilat. | m2 | 1 | 273.62 | 273.62
'070134 | LABOR/SINAPI/PU-UFES - 100301 - 52 | Impermeabilização nas seguintes etapas: chapisco traço 1:2 c/ sika 1 prop. 1:10 ou equiv., revest. duplo c/ argamassa de cimento e areia traço 1:3 c/ sika 1 prop. 1:12 ou equivalente, esp. 2x15 mm e acab. argamassa 1:2 | m2 | 1 | 93.86 | 93.86
'08 |  | INEL - INSTALAÇÃO ELÉTRICA, ELETRIFICAÇÃO E ILUMINAÇÃO EXTERNA
'0801 |  | ELETRODUTOS, CANALETAS E CONEXÕES
'080101 | SINAPI - 95729 - 42 | Eletroduto rígido soldável, pvc, dn 20 mm (½??), aparente, instalado em parede - fornecimento e instalação. af_11/2016_p | m | 60 | 7.91 | 474.6
'080102 | SINAPI - 95735 - 40 | Luva para eletroduto, pvc, soldável, dn 20 mm (1/2??), aparente, instalada em parede - fornecimento e instalação. af_11/2016_p | un | 30 | 6.64 | 199.2
'080103 | PU/UFES | Curva 90 graus para eletroduto, pvc, soldável, dn 20 mm (1/2"), aparente, instalada em parede - fornecimento e instalação. | un | 15 | 10.73 | 160.95
'080104 | SINAPI - 95730 - 42 | Eletroduto rígido soldável, pvc, dn 25 mm (3/4??), aparente, instalado em parede - fornecimento e instalação. af_11/2016_p | m | 400 | 8.76 | 3504
'080105 | SINAPI - 95736 - 40 | Luva para eletroduto, pvc, soldável, dn 25 mm (3/4??), aparente, instalada em parede - fornecimento e instalação. af_11/2016_p | un | 200 | 7.71 | 1542
'080106 | PU/UFES | Curva 90 graus para eletroduto, pvc, soldável, dn 25 mm (3/4"), aparente, instalada em parede - fornecimento e instalação. | un | 100 | 12.97 | 1297
'080107 | SINAPI - 95731 - 42 | Eletroduto rígido soldável, pvc, dn 32 mm (1??), aparente, instalado em parede - fornecimento e instalação. af_11/2016_p | m | 200 | 10.5 | 2100
'080108 | SINAPI - 95738 - 40 | Luva para eletroduto, pvc, soldável, dn 32 mm (1??), aparente, instalada em parede - fornecimento e instalação. af_11/2016_p | un | 100 | 9.22 | 922
'080109 | PU/UFES | Curva 90 graus para eletroduto, pvc, soldável, dn 32 mm (1"), aparente, instalada em parede - fornecimento e instalação. | un | 50 | 14.95 | 747.5
'080110 | SINAPI - 91873 - 51 | Eletroduto rígido roscável, pvc, dn 40 mm (1 1/4"), para circuitos terminais, instalado em parede - fornecimento e instalação. af_12/2015 | m | 400 | 18.47 | 7388
'080111 | SINAPI - 91886 - 51 | Luva para eletroduto, pvc, roscável, dn 40 mm (1 1/4"), para circuitos terminais, instalada em parede - fornecimento e instalação. af_12/2015 | un | 150 | 12.75 | 1912.5
'080112 | SINAPI - 91920 - 51 | Curva 90 graus para eletroduto, pvc, roscável, dn 40 mm (1 1/4"), para circuitos terminais, instalada em parede - fornecimento e instalação. af_12/2015 | un | 50 | 19.83 | 991.5
'080113 | SINAPI - 93008 - 51 | Eletroduto rígido roscável, pvc, dn 50 mm (1 1/2") - fornecimento e instalação. af_12/2015 | m | 40 | 14.33 | 573.2
'080114 | SINAPI - 93009 - 51 | Eletroduto rígido roscável, pvc, dn 60 mm (2") - fornecimento e instalação. af_12/2015 | m | 40 | 20.72 | 828.8
'080115 | SINAPI - 93010 - 51 | Eletroduto rígido roscável, pvc, dn 75 mm (2 1/2") - fornecimento e instalação. af_12/2015 | m | 40 | 28.5 | 1140
'080116 | SINAPI - 93011 - 51 | Eletroduto rígido roscável, pvc, dn 85 mm (3") - fornecimento e instalação. af_12/2015 | m | 40 | 34.62 | 1384.8
'080117 | SINAPI - 93012 - 51 | Eletroduto rígido roscável, pvc, dn 110 mm (4") - fornecimento e instalação. af_12/2015 | m | 40 | 51.72 | 2068.8
'080118 | SINAPI - 93013 - 51 | Luva para eletroduto, pvc, roscável, dn 50 mm (1 1/2") - fornecimento e instalação. af_12/2015 | un | 15 | 14.4 | 216
'080119 | SINAPI - 93014 - 51 | Luva para eletroduto, pvc, roscável, dn 60 mm (2") - fornecimento e instalação. af_12/2015 | un | 15 | 17.5 | 262.5
'080120 | SINAPI - 93015 - 51 | Luva para eletroduto, pvc, roscável, dn 75 mm (2 1/2") - fornecimento e instalação. af_12/2015 | un | 15 | 25.49 | 382.35
'080121 | SINAPI - 93016 - 51 | Luva para eletroduto, pvc, roscável, dn 85 mm (3") - fornecimento e instalação. af_12/2015 | un | 15 | 30.62 | 459.3
'080122 | SINAPI - 93017 - 51 | Luva para eletroduto, pvc, roscável, dn 110 mm (4") - fornecimento e instalação. af_12/2015 | un | 15 | 44.95 | 674.25
'080123 | SINAPI - 93018 - 51 | Curva 90 graus para eletroduto, pvc, roscável, dn 50 mm (1 1/2") - fornecimento e instalação. af_12/2015 | un | 5 | 21.91 | 109.55
'080124 | SINAPI - 93020 - 51 | Curva 90 graus para eletroduto, pvc, roscável, dn 60 mm (2") - fornecimento e instalação. af_12/2015 | un | 5 | 27.58 | 137.9
'080125 | SINAPI - 93022 - 51 | Curva 90 graus para eletroduto, pvc, roscável, dn 75 mm (2 1/2") - fornecimento e instalação. af_12/2015 | un | 5 | 43.89 | 219.45
'080126 | SINAPI - 93024 - 51 | Curva 90 graus para eletroduto, pvc, roscável, dn 85 mm (3") - fornecimento e instalação. af_12/2015 | un | 5 | 46.44 | 232.2
'080127 | SINAPI - 93026 - 51 | Curva 90 graus para eletroduto, pvc, roscável, dn 110 mm (4") - fornecimento e instalação. af_12/2015 | un | 5 | 73.5 | 367.5
'080128 | PU/UFES | Duto espiral flexivel singelo pead d=50mm(2") revestido com pvc com fio guia de aco galvanizado, lancado direto no solo, incl conexoes | m | 10 | 31.53 | 315.3
'080129 | PU/UFES | Duto espiral flexivel singelo pead d=75mm(3") revestido com pvc com fio guia de aco galvanizado, lancado direto no solo, incl conexoes | m | 10 | 49.19 | 491.9
'080130 | LABOR/SINAPI/PU-UFES - 151141 - 51 | Eletroduto PEAD, cor preta, diam. 4", marca ref. Kanaflex ou equivalente | m | 10 | 66.37 | 663.7
'080131 | PU/UFES | Eletroduto PEAD, cor preta, diam. 6", marca ref. Kanaflex ou equivalente | m | 10 | 79.57 | 795.7
'080132 | LABOR/SINAPI/PU-UFES - 150807 - 51 | Canaleta sistema X da Pial ou equivalente, inclusive conexões | m | 200 | 15.62 | 3124
'080133 | PU/UFES | Condulete múltiplo em PVC, com tampa e adaptadores, para eletroduto 3/4" - Fornecimento e instalação | und | 200 | 16.9 | 3380
'080134 | PU/UFES | Condulete múltiplo em PVC, com tampa e adaptadores, para eletroduto 1" - Fornecimento e instalação | und | 50 | 21.55 | 1077.5
'0802 |  | TERMINAIS, CONECTORES E ABRAÇADEIRAS
'080201 | PU/UFES | Terminal ou conector de pressao - para cabo 10mm2 - fornecimento e instalacao | und | 20 | 18.78 | 375.6
'080202 | PU/UFES | Terminal ou conector de pressao - para cabo 16mm2 - fornecimento e instalacao | und | 20 | 18.72 | 374.4
'080203 | PU/UFES | Terminal ou conector de pressao - para cabo 25mm2 - fornecimento e instalacao | und | 20 | 19.66 | 393.2
'080204 | PU/UFES | Terminal ou conector de pressao - para cabo 35mm2 - fornecimento e instalacao | und | 20 | 19.75 | 395
'080205 | PU/UFES | Terminal ou conector de pressao - para cabo 50mm2 - fornecimento e instalacao | und | 20 | 26.52 | 530.4
'080206 | PU/UFES | Terminal ou conector de pressao - para cabo 70mm2 - fornecimento e instalacao | und | 20 | 26.72 | 534.4
'080207 | PU/UFES | Terminal ou conector de pressao - para cabo 95mm2 - fornecimento e instalacao | und | 20 | 31.66 | 633.2
'080208 | PU/UFES | Terminal ou conector de pressao - para cabo 120mm2 - fornecimento e instalacao | und | 20 | 42.24 | 844.8
'080209 | PU/UFES | Terminal ou conector de pressao - para cabo 150mm2 - fornecimento e instalacao | und | 20 | 42.58 | 851.6
'080210 | PU/UFES | Terminal ou conector de pressao - para cabo 185mm2 - fornecimento e instalacao | und | 20 | 44.19 | 883.8
'080211 | PU/UFES | Terminal ou conector de pressao - para cabo 240mm2 - fornecimento e instalacao | und | 20 | 50.24 | 1004.8
'080212 | PU/UFES | Terminal ou conector de pressao - para cabo 300mm2 - fornecimento e instalacao | und | 20 | 61.6 | 1232
'0803 |  | FIOS E CABOS
'080301 | PU/UFES | Cabo de cobre nu 16mm2 - fornecimento e instalacao | m | 300 | 16.65 | 4995
'080302 | LABOR/SINAPI/PU-UFES - 151413 - 51 | Cabo de cobre nú, seção de 25.0 mm2 | m | 300 | 23.58 | 7074
'080303 | LABOR/SINAPI/PU-UFES - 160318 - 51 | Cabo de cobre nú 35mm2, ref. TEL 5735, marca de referência Termotécnica ou equivalente | m | 300 | 30.7 | 9210
'080304 | LABOR/SINAPI/PU-UFES - 160317 - 51 | Cabo de cobre nú 50mm2, ref. TEL 5750, marca de referência Termotécnica ou equivalente | m | 200 | 42.71 | 8542
'080305 | SINAPI - 91926 - 51 | Cabo de cobre flexível isolado, 2,5 mm², anti-chama 450/750 v, para circuitos terminais - fornecimento e instalação. af_12/2015 | m | 4000 | 3.44 | 13760
'080306 | SINAPI - 91928 - 51 | Cabo de cobre flexível isolado, 4 mm², anti-chama 450/750 v, para circuitos terminais - fornecimento e instalação. af_12/2015 | m | 1000 | 5.47 | 5470
'080307 | SINAPI - 91930 - 51 | Cabo de cobre flexível isolado, 6 mm², anti-chama 450/750 v, para circuitos terminais - fornecimento e instalação. af_12/2015 | m | 300 | 7.45 | 2235
'080308 | SINAPI - 92979 - 51 | Cabo de cobre flexível isolado, 10 mm², anti-chama 450/750 v, para distribuição - fornecimento e instalação. af_12/2015 | m | 100 | 7.54 | 754
'080309 | SINAPI - 92981 - 51 | Cabo de cobre flexível isolado, 16 mm², anti-chama 450/750 v, para distribuição - fornecimento e instalação. af_12/2015 | m | 100 | 11.56 | 1156
'080310 | SINAPI - 92983 - 51 | Cabo de cobre flexível isolado, 25 mm², anti-chama 450/750 v, para distribuição - fornecimento e instalação. af_12/2015 | m | 100 | 20.49 | 2049
'080311 | SINAPI - 92985 - 51 | Cabo de cobre flexível isolado, 35 mm², anti-chama 450/750 v, para distribuição - fornecimento e instalação. af_12/2015 | m | 100 | 27.4 | 2740
'080312 | SINAPI - 92987 - 51 | Cabo de cobre flexível isolado, 50 mm², anti-chama 450/750 v, para distribuição - fornecimento e instalação. af_12/2015 | m | 100 | 39.18 | 3918
'080313 | SINAPI - 92989 - 51 | Cabo de cobre flexível isolado, 70 mm², anti-chama 450/750 v, para distribuição - fornecimento e instalação. af_12/2015 | m | 50 | 54.21 | 2710.5
'080314 | SINAPI - 92991 - 51 | Cabo de cobre flexível isolado, 95 mm², anti-chama 450/750 v, para distribuição - fornecimento e instalação. af_12/2015 | m | 50 | 70.57 | 3528.5
'080315 | SINAPI - 92993 - 51 | Cabo de cobre flexível isolado, 120 mm², anti-chama 450/750 v, para distribuição - fornecimento e instalação. af_12/2015 | m | 100 | 90.31 | 9031
'080316 | LABOR/SINAPI/PU-UFES - 151435 - 51 | Cabo paralelo PP de cobre, com isolamento para 750V, seção 3x2,5mm2 | m | 100 | 11.74 | 1174
'080317 | LABOR/SINAPI/PU-UFES - 151436 - 51 | Cabo paralelo PP de cobre, com isolamento para 750V, seção 3x4,0mm2 | m | 100 | 14.61 | 1461
'080318 | SINAPI - 92995 - 51 | Cabo de cobre flexível isolado, 150 mm², anti-chama 450/750 v, para distribuição - fornecimento e instalação. af_12/2015 | m | 30 | 112.19 | 3365.7
'080319 | SINAPI - 92997 - 51 | Cabo de cobre flexível isolado, 185 mm², anti-chama 450/750 v, para distribuição - fornecimento e instalação. af_12/2015 | m | 30 | 136.24 | 4087.2
'080320 | SINAPI - 92999 - 51 | Cabo de cobre flexível isolado, 240 mm², anti-chama 450/750 v, para distribuição - fornecimento e instalação. af_12/2015 | m | 30 | 179.2 | 5376
'080321 | SINAPI - 93001 - 51 | Cabo de cobre rígido isolado, 300 mm², anti-chama 450/750 v, para distribuição - fornecimento e instalação. af_12/2015 | m | 30 | 218.71 | 6561.3
'0804 |  | CAIXA DE PASSAGEM PVC E METALICA
'080401 | SINAPI - 91940 - 51 | Caixa retangular 4" x 2" média (1,30 m do piso), pvc, instalada em parede - fornecimento e instalação. af_12/2015 | un | 50 | 14.95 | 747.5
'080402 | SINAPI - 91943 - 51 | Caixa retangular 4" x 4" média (1,30 m do piso), pvc, instalada em parede - fornecimento e instalação. af_12/2015 | un | 25 | 18.93 | 473.25
'080403 | LABOR/SINAPI/PU-UFES - 150632 - 51 | Caixa de passagem 150x150x80mm, chapa 18, com tampa parafusada | und | 10 | 71.75 | 717.5
'080404 | LABOR/SINAPI/PU-UFES - 150633 - 51 | Caixa de passagem 200x200x100mm, chapa 18, com tampa parafusada | und | 20 | 105.26 | 2105.2
'080405 | LABOR/SINAPI/PU-UFES - 150634 - 51 | Caixa de passagem 300x300x120mm, chapa 18, com tampa parafusada | und | 10 | 138.28 | 1382.8
'080406 | LABOR/SINAPI/PU-UFES - 150635 - 51 | Caixa de passagem 400x400x120mm, chapa 18, com tampa parafusada | und | 10 | 183.29 | 1832.9
'0805 |  | CAIXAS DE PASSAGEM EM ALVENARIA
'080501 | SINAPI - 83446 - 51 | Caixa de passagem 30x30x40 com tampa e dreno brita | un | 10 | 188.23 | 1882.3
'0806 |  | QUADRO DE DISTRIBUIÇÃO
'080601 | PU/UFES | Quadro de distribuicao de energia de embutir, em chapa metalica, para 12 disjuntores termomagneticos monopolares, com barramento trifasico e neutro, fornecimento e instalacao | un | 5 | 368.09 | 1840.45
'080602 | PU/UFES | Quadro de distribuicao de energia de embutir, em chapa metalica, para 18 disjuntores termomagneticos monopolares, com barramento trifasico e neutro, fornecimento e instalacao | un | 5 | 500.52 | 2502.6
'080603 | SINAPI - 74131/5 - 51 | Quadro de distribuicao de energia de embutir, em chapa metalica, para 24 disjuntores termomagneticos monopolares, com barramento trifasico e neutro, fornecimento e instalacao | un | 20 | 544.85 | 10897
'080604 | PU/UFES | Quadro de distribuicao de energia de embutir, em chapa metalica, para 30 disjuntores termomagneticos monopolares, com barramento trifasico e neutro, fornecimento e instalacao | un | 1 | 584.57 | 584.57
'080605 | PU/UFES | Quadro de distribuicao de energia de embutir, em chapa metalica, para 36 disjuntores termomagneticos monopolares, com barramento trifasico e neutro, fornecimento e instalacao | un | 1 | 655.39 | 655.39
'080606 | PU/UFES | Quadro de distribuicao de energia de embutir, em chapa metalica, para 42 disjuntores termomagneticos monopolares, com barramento trifasico e neutro, fornecimento e instalacao | un | 1 | 721.9 | 721.9
'080607 | PU/UFES | Quadro de distribuicao de energia de embutir, em chapa metalica, para 48 disjuntores termomagneticos monopolares, com barramento trifasico e neutro, fornecimento e instalacao | un | 1 | 1077.67 | 1077.67
'080608 | PU/UFES | Quadro de distribuicao de energia de sobrepor, em chapa metalica, para 12 disjuntores termomagneticos monopolares, com barramento trifasico e neutro, fornecimento e instalacao | un | 1 | 378.24 | 378.24
'080609 | PU/UFES | Quadro de distribuicao de energia de sobrepor, em chapa metalica, para 18 disjuntores termomagneticos monopolares, com barramento trifasico e neutro, fornecimento e instalacao | un | 1 | 472.65 | 472.65
'080610 | PU/UFES | Quadro de distribuicao de energia de sobrepor, em chapa metalica, para 24 disjuntores termomagneticos monopolares, com barramento trifasico e neutro, fornecimento e instalacao | un | 1 | 541.7 | 541.7
'080611 | PU/UFES | Quadro de distribuicao de energia de sobrepor, em chapa metalica, para 30 disjuntores termomagneticos monopolares, com barramento trifasico e neutro, fornecimento e instalacao | un | 1 | 643.58 | 643.58
'080612 | PU/UFES | Quadro de distribuicao de energia de sobrepor, em chapa metalica, para 36 disjuntores termomagneticos monopolares, com barramento trifasico e neutro, fornecimento e instalacao | un | 1 | 778.51 | 778.51
'080613 | PU/UFES | Quadro de distribuicao de energia de sobrepor, em chapa metalica, para 42 disjuntores termomagneticos monopolares, com barramento trifasico e neutro, fornecimento e instalacao | un | 1 | 799.34 | 799.34
'080614 | PU/UFES | Quadro de distribuicao de energia de sobrepor, em chapa metalica, para 48 disjuntores termomagneticos monopolares, com barramento trifasico e neutro, fornecimento e instalacao | un | 1 | 996.06 | 996.06
'0807 |  | DISJUNTORES E CONTATORES
'080701 | SINAPI - 72343 - 51 | Contator tripolar i nominal 22a - fornecimento e instalacao inclusive eletrotécnico | un | 4 | 414.91 | 1659.64
'080702 | SINAPI - 72344 - 51 | Contator tripolar i nominal 36a - fornecimento e instalacao inclusive eletrotécnico | un | 6 | 675.25 | 4051.5
'080703 | SINAPI - 72345 - 51 | Contator tripolar i nomimal 94a - fornecimento e instalacao inclusive eletrotécnico | un | 4 | 2019.3 | 8077.2
'080704 | SINAPI - 74130/1 - 51 | Disjuntor termomagnetico monopolar padrao nema (americano) 10 a 30a 240v, fornecimento e instalacao | un | 30 | 15.33 | 459.9
'080705 | SINAPI - 74130/10 - 51 | Disjuntor termomagnetico tripolar em caixa moldada 175 a 225a 240v, fornecimento e instalacao | un | 10 | 574.38 | 5743.8
'080706 | SINAPI - 74130/2 - 51 | Disjuntor termomagnetico monopolar padrao nema (americano) 35 a 50a 240v, fornecimento e instalacao | un | 30 | 23.3 | 699
'080707 | SINAPI - 74130/3 - 51 | Disjuntor termomagnetico bipolar padrao nema (americano) 10 a 50a 240v, fornecimento e instalacao | un | 30 | 67.6 | 2028
'080708 | SINAPI - 74130/4 - 51 | Disjuntor termomagnetico tripolar padrao nema (americano) 10 a 50a 240v, fornecimento e instalacao | un | 30 | 99.22 | 2976.6
'080709 | SINAPI - 74130/5 - 51 | Disjuntor termomagnetico tripolar padrao nema (americano) 60 a 100a 240v, fornecimento e instalacao | un | 30 | 131.52 | 3945.6
'080710 | SINAPI - 74130/6 - 51 | Disjuntor termomagnetico tripolar padrao nema (americano) 125 a 150a 240v, fornecimento e instalacao | un | 10 | 368.29 | 3682.9
'080711 | SINAPI - 74130/7 - 51 | Disjuntor termomagnetico tripolar em caixa moldada 250a 600v, fornecimento e instalacao | un | 10 | 948.24 | 9482.4
'080712 | SINAPI - 74130/8 - 51 | Disjuntor termomagnetico tripolar em caixa moldada 300 a 400a 600v, fornecimento e instalacao | un | 5 | 1294.98 | 6474.9
'080713 | SINAPI - 74130/9 - 51 | Disjuntor termomagnetico tripolar em caixa moldada 500 a 600a 600v, fornecimento e instalacao | un | 1 | 2119.73 | 2119.73
'080714 | SINAPI - 93653 - 49 | Disjuntor monopolar tipo din, corrente nominal de 10a - fornecimento e instalação. af_04/2016 | un | 10 | 11.49 | 114.9
'080715 | SINAPI - 93654 - 49 | Disjuntor monopolar tipo din, corrente nominal de 16a - fornecimento e instalação. af_04/2016 | un | 15 | 12.15 | 182.25
'080716 | SINAPI - 93655 - 49 | Disjuntor monopolar tipo din, corrente nominal de 20a - fornecimento e instalação. af_04/2016 | un | 20 | 13.27 | 265.4
'080717 | SINAPI - 93656 - 49 | Disjuntor monopolar tipo din, corrente nominal de 25a - fornecimento e instalação. af_04/2016 | un | 20 | 13.27 | 265.4
'080718 | SINAPI - 93657 - 49 | Disjuntor monopolar tipo din, corrente nominal de 32a - fornecimento e instalação. af_04/2016 | un | 20 | 14.7 | 294
'080719 | SINAPI - 93658 - 49 | Disjuntor monopolar tipo din, corrente nominal de 40a - fornecimento e instalação. af_04/2016 | un | 6 | 21.39 | 128.34
'080720 | SINAPI - 93659 - 49 | Disjuntor monopolar tipo din, corrente nominal de 50a - fornecimento e instalação. af_04/2016 | un | 6 | 24.32 | 145.92
'080721 | SINAPI - 93660 - 49 | Disjuntor bipolar tipo din, corrente nominal de 10a - fornecimento e instalação. af_04/2016 | un | 10 | 56.93 | 569.3
'080722 | SINAPI - 93661 - 49 | Disjuntor bipolar tipo din, corrente nominal de 16a - fornecimento e instalação. af_04/2016 | un | 10 | 58.19 | 581.9
'080723 | SINAPI - 93662 - 49 | Disjuntor bipolar tipo din, corrente nominal de 20a - fornecimento e instalação. af_04/2016 | un | 20 | 60.5 | 1210
'080724 | SINAPI - 93663 - 49 | Disjuntor bipolar tipo din, corrente nominal de 25a - fornecimento e instalação. af_04/2016 | un | 20 | 60.5 | 1210
'080725 | SINAPI - 93664 - 49 | Disjuntor bipolar tipo din, corrente nominal de 32a - fornecimento e instalação. af_04/2016 | un | 20 | 63.33 | 1266.6
'080726 | SINAPI - 93665 - 49 | Disjuntor bipolar tipo din, corrente nominal de 40a - fornecimento e instalação. af_04/2016 | un | 20 | 67.13 | 1342.6
'080727 | SINAPI - 93666 - 49 | Disjuntor bipolar tipo din, corrente nominal de 50a - fornecimento e instalação. af_04/2016 | un | 20 | 73 | 1460
'080728 | SINAPI - 93669 - 49 | Disjuntor tripolar tipo din, corrente nominal de 20a - fornecimento e instalação. af_04/2016 | un | 20 | 76.42 | 1528.4
'080729 | SINAPI - 93670 - 49 | Disjuntor tripolar tipo din, corrente nominal de 25a - fornecimento e instalação. af_04/2016 | un | 20 | 76.42 | 1528.4
'080730 | SINAPI - 93671 - 49 | Disjuntor tripolar tipo din, corrente nominal de 32a - fornecimento e instalação. af_04/2016 | un | 20 | 80.66 | 1613.2
'080731 | SINAPI - 93672 - 49 | Disjuntor tripolar tipo din, corrente nominal de 40a - fornecimento e instalação. af_04/2016 | un | 15 | 87.64 | 1314.6
'080732 | SINAPI - 93673 - 49 | Disjuntor tripolar tipo din, corrente nominal de 50a - fornecimento e instalação. af_04/2016 | un | 15 | 96.45 | 1446.75
'080733 | LABOR/SINAPI/PU-UFES - 151313 - 51 | Mini-Disjuntor tripolar 90 A, curva C - 5KA 220/127VCA (NBR IEC 60947-2), Ref. Siemens, GE, Schneider ou equivalente | und | 5 | 190.39 | 951.95
'080734 | LABOR/SINAPI/PU-UFES - 151314 - 51 | Disjuntor Compacto em caixa moldada tripolar 100 A, curva C - 15KA 240VCA (NBR IEC 60947-2), Ref. Siemens, GE, Schneider ou equivalente | und | 5 | 379.05 | 1895.25
'080735 | LABOR/SINAPI/PU-UFES - 151316 - 51 | Mini-Disjuntor tripolar 70 A, curva C - 5KA 220/127VCA (NBR IEC 60947-2), Ref. Siemens, GE, Schneider ou equivalente | und | 5 | 179.02 | 895.1
'080736 | LABOR/SINAPI/PU-UFES - 151330 - 51 | Mini-Disjuntor tripolar 63 A, curva C - 5KA 220/127VCA (NBR IEC 60947-2), Ref. Siemens, GE, Schneider ou equivalente | und | 40 | 116.12 | 4644.8
'080737 | LABOR/SINAPI/PU-UFES - 151331 - 51 | Mini-Disjuntor tripolar 80 A, curva C - 5KA 240VCA (NBR IEC 60947-2), Ref. Siemens, GE, Schneider ou equivalente | und | 5 | 190.39 | 951.95
'080738 | LABOR/SINAPI/PU-UFES - 151332 - 51 | Disjuntor caixa moldada termomagnético tripolar 125 A | und | 5 | 378 | 1890
'080739 | LABOR/SINAPI/PU-UFES - 151333 - 51 | Disjuntor Compacto em caixa moldada tripolar 175 A, 50KA 220/240V / 25KA 380/415V (NBR IEC 60947-2), Ref. Siemens, GE, Schneider ou equivalente | und | 5 | 589.29 | 2946.45
'080740 | LABOR/SINAPI/PU-UFES - 151334 - 51 | Disjuntor Compacto em caixa moldada tripolar 200 A, 50KA 220/240V / 25KA 380/415V 20KA/440V (NBR IEC 60947-2), Ref. Siemens, GE, Schneider ou equivalente | und | 5 | 1617.47 | 8087.35
'080741 | LABOR/SINAPI/PU-UFES - 151336 - 51 | Disjuntor DR bipolar 16A a 25A, corrente nominal 30 mA | und | 5 | 144.12 | 720.6
'080742 | LABOR/SINAPI/PU-UFES - 151339 - 51 | Mini-Disjuntor tripolar 125 A, curva C - 15KA 240VCA (NBR IEC 60947-2), Ref. Siemens, GE, Schneider ou equivalente | und | 5 | 381.32 | 1906.6
'080743 | LABOR/SINAPI/PU-UFES - 151350 - 51 | Interruptor Diferencial DR 16A a 25A, 30mA, 2 módulos | und | 5 | 144.12 | 720.6
'080744 | LABOR/SINAPI/PU-UFES - 151351 - 51 | Interruptor Diferencial DR 30A a 40A, 30mA, 2 módulos | und | 5 | 144.12 | 720.6
'080745 | PU/UFES | Contator de potência trifásico com bobina para 220V - 60 Hz, contatos auxiliares 2 NA+2 NF - Ref. CWM65-22-30 WEG, ou equivalente, IN = 65 A | und | 6 | 571.18 | 3427.08
'080746 | PU/UFES | Mini-Disjuntor tripolar 100 A, curva C - 15KA 240VCA (NBR IEC 60947-2), Ref. Siemens, GE, Schneider ou equivalente | und | 5 | 379.05 | 1895.25
'080747 | PU/UFES | Disjuntor caixa moldada termomagnético tripolar 800 A | und | 1 | 4640.04 | 4640.04
'080748 | PU/UFES | Dispositivo de proteção contra surto (DPS) monopolar, tensão nominal máxima 175VCA, corrente de surto máxima 20KA | und | 15 | 169.11 | 2536.65
'0808 |  | LUMINÁRIAS
'080801 | PU/UFES | Luminária embutir, corpo ch. aço pintada branca, refletor aletas parabólicas alum. alta pureza e refletância, para 2 lâmpadas tubulares T8 600mm, exclusive reator e lâmpadas - Fornecimento e instalação. | und | 20 | 126.53 | 2530.6
'080802 | PU/UFES | Luminária embutir, corpo ch. aço pintada branca, refletor aletas parabólicas alum. alta pureza e refletância, para 4 lâmpadas tubulares T8 600mm, exclusive reator e lâmpadas - Fornecimento e instalação. | und | 20 | 215.23 | 4304.6
'080803 | PU/UFES | Luminária embutir, corpo ch. aço pintada branca, refletor aletas parabólicas alum. alta pureza e refletância, para 2 lâmpadas tubulares T8 1200mm, exclusive reator e lâmpadas - Fornecimento e instalação. | und | 40 | 148.39 | 5935.6
'080804 | PU/UFES | Luminária embutir, corpo ch. aço pintada branca, refletor aletas parabólicas alum. alta pureza e refletância, para 4 lâmpadas tubulares T8 1200mm, exclusive reator e lâmpadas - Fornecimento e instalação. | und | 40 | 226.37 | 9054.8
'080805 | PU/UFES | Luminária sobrepor, corpo ch. aço pintada branca, refletor aletas parabólicas alum. alta pureza e refletância, para 2 lâmpadas tubulares T8 600mm, exclusive reator e lâmpadas - Fornecimento e instalação. | und | 20 | 123.07 | 2461.4
'080806 | PU/UFES | Luminária sobrepor, corpo ch. aço pintada branca, refletor aletas parabólicas alum. alta pureza e refletância, para 4 lâmpadas tubulares T8 600mm, exclusive reator e lâmpadas - Fornecimento e instalação. | und | 20 | 270.13 | 5402.6
'080807 | PU/UFES | Luminária sobrepor, corpo ch. aço pintada branca, refletor aletas parabólicas alum. alta pureza e refletância, para 2 lâmpadas tubulares T8 1200mm, exclusive reator e lâmpadas - Fornecimento e instalação. | und | 40 | 286.16 | 11446.4
'080808 | PU/UFES | Luminária sobrepor, corpo ch. aço pintada branca, refletor aletas parabólicas alum. alta pureza e refletância, para 4 lâmpadas tubulares T8 1200mm, exclusive reator e lâmpadas - Fornecimento e instalação. | und | 40 | 314.41 | 12576.4
'080809 | PU/UFES | Luminária cilíndrica embutir, para lâmpada E27 - Fornecimento e instalação. | und | 20 | 76.18 | 1523.6
'080810 | PU/UFES | Luminária cilíndrica sobrepor, para lâmpada E27 - Fornecimento e instalação. | und | 20 | 41.59 | 831.8
'080811 | PU/UFES | Luminária tipo spot, de sobrepor, para lâmpada E27 - fornecimento e instalação. | und | 10 | 85.06 | 850.6
'0809 |  | LÂMPADAS E ACESSÓRIOS
'080901 | PU/UFES | Lâmpada led 6 w bivolt branca, formato tradicional (base e27) - fornecimento e instalação | und | 70 | 14.71 | 1029.7
'080902 | PU/UFES | Lâmpada led 10 w bivolt branca, formato tradicional (base e27) - fornecimento e instalação | und | 70 | 16.6 | 1162
'080903 | PRÓPRIA - 150932 | Receptáculo (bocal) de louça para lâmpada E27 | und | 50 | 9.08 | 454
'080904 | PRÓPRIA - 150967 | Soquete G13 para lâmpada tubular | und | 2000 | 7.8 | 15600
'080905 | PU/UFES | Lâmpada tubular LED T8 9/10W, 600 mm, base G13, fluxo luminoso 900-1000 lm, bivolt - Fornecimento e instalação. | und | 100 | 28.59 | 2859
'080906 | PU/UFES | Lâmpada tubular LED T8 18/20W, 1200 mm, base G13, fluxo luminoso 1800-2000 lm, bivolt - Fornecimento e instalação. | und | 4000 | 36.95 | 147800
'080907 | SINAPI - 83399 - 51 | Rele fotoeletrico p/ comando de iluminacao externa 220v/1000w - fornecimento e instalacao | un | 50 | 39 | 1950
'080908 | PU/UFES | Fornecimento e instalação de base para fotocélula | und | 50 | 23.33 | 1166.5
'0810 |  | INTERRUPTORES E TOMADAS
'081001 | SINAPI - 91953 - 50 | Interruptor simples (1 módulo), 10a/250v, incluindo suporte e placa - fornecimento e instalação. af_12/2015 | un | 50 | 27.61 | 1380.5
'081002 | SINAPI - 91959 - 50 | Interruptor simples (2 módulos), 10a/250v, incluindo suporte e placa - fornecimento e instalação. af_12/2015 | un | 50 | 43.69 | 2184.5
'081003 | SINAPI - 91967 - 50 | Interruptor simples (3 módulos), 10a/250v, incluindo suporte e placa - fornecimento e instalação. af_12/2015 | un | 30 | 59.77 | 1793.1
'081004 | SINAPI - 91955 - 50 | Interruptor paralelo (1 módulo), 10a/250v, incluindo suporte e placa - fornecimento e instalação. af_12/2015 | un | 20 | 34.14 | 682.8
'081005 | SINAPI - 91996 - 50 | Tomada média de embutir (1 módulo), 2p+t 10 a, incluindo suporte e placa - fornecimento e instalação. af_12/2015 | un | 100 | 32.87 | 3287
'081006 | SINAPI - 91997 - 50 | Tomada média de embutir (1 módulo), 2p+t 20 a, incluindo suporte e placa - fornecimento e instalação. af_12/2015 | un | 100 | 35.33 | 3533
'081007 | SINAPI - 92004 - 50 | Tomada média de embutir (2 módulos), 2p+t 10 a, incluindo suporte e placa - fornecimento e instalação. af_12/2015 | un | 200 | 54.15 | 10830
'081008 | SINAPI - 92005 - 50 | Tomada média de embutir (2 módulos), 2p+t 20 a, incluindo suporte e placa - fornecimento e instalação. af_12/2015 | un | 100 | 59.08 | 5908
'081009 | SINAPI - 91981 - 32 | Interruptor bipolar (1 módulo), 10a/250v, incluindo suporte e placa - fornecimento e instalação. af_09/2017 | un | 10 | 48.25 | 482.5
'081010 | PU/UFES | Tomada 2P + T 10A sistema X da Pial ou equivalente - Fornecimento e instalação | und | 80 | 42.11 | 3368.8
'081011 | PU/UFES | Interruptor simples de 10A sistema X da Pial ou equivalente - Fornecimento e instalação | und | 30 | 35.71 | 1071.3
'081012 | PU/UFES | Interruptor paralelo de 10A sistema X da Pial ou equivalente - Fornecimento e instalação | und | 20 | 66.37 | 1327.4
'081013 | PU/UFES | Interruptor bipolar de 20A sistema X da Pial ou equivalente - Fornecimento e instalação | und | 20 | 95.78 | 1915.6
'081014 | PU/UFES | Plug macho 2P+T 10A/250V - Fornecimento e instalação | und | 20 | 13.91 | 278.2
'081015 | PU/UFES | Plug macho 2P+T 20A/250V - Fornecimento e instalação | und | 30 | 18.95 | 568.5
'0811 |  | SPDA E ATERRAMENTO
'081101 | LABOR/SINAPI/PU-UFES - 160311 - 51 | Haste de terra tipo COPPERWELD - 5/8" x 2.40m | und | 20 | 146.86 | 2937.2
'081102 | LABOR/SINAPI/PU-UFES - 160312 - 51 | Kit completo para solda Exotérmica (Molde HCL 5/8" Ref: TEL905611 / Cartucho n° 115 Ref: TEL 909115 / Alicate Z 201 Ref: TEL 998201), marca de referência Termotécnica ou equivalente | und | 10 | 50.5 | 505
'081103 | LABOR/SINAPI/PU-UFES - 160316 - 51 | Caixa de inspeção em PVC, diâmetro 300 mm, ref TEL-552, marca de referência Termotécnica ou equivalente, inclusive escavação e reaterro | und | 20 | 106.45 | 2129
'081104 | LABOR/SINAPI/PU-UFES - 160321 - 51 | Tampa reforçada em ferro fundido com escotilha TEL 536, inclusive assentamento, marca de referência Termotécnica ou equivalente | und | 20 | 147.42 | 2948.4
'081105 | LABOR/SINAPI/PU-UFES - 160326 - 51 | Barra chata em alumínio 7/8"x1/8" (70mm²), com furos diâmetro 7 mm ref. TEL-771, marca de referência Termotécnica ou equivalente | m | 5 | 40.16 | 200.8
'081106 | LABOR/SINAPI/PU-UFES - 160328 - 51 | Terminal estanhado de 1 compressão 1 furo, 35mm², ref. TEL-5135, marca de referência Termotécnica ou equivalente | und | 10 | 26.53 | 265.3
'081107 | LABOR/SINAPI/PU-UFES - 160334 - 51 | Terminal estanhado de 1 compressão 1 furo, 50mm², ref. TEL-5150, marca de referência Termotécnica ou equivalente | und | 10 | 35.97 | 359.7
'0812 |  | SERVIÇOS COMPLEMENTARES
'081201 | LABOR/SINAPI/PU-UFES - 151601 - 51 | Abertura e fechamento de rasgos em alvenaria, para passagem de eletrodutos diâm. 1/2" a 1" | m | 200 | 14.23 | 2846
'081202 | LABOR/SINAPI/PU-UFES - 151602 - 51 | Abertura e fechamento de rasgos em alvenaria, para passagem de eletroduto diâm. 1 1/4"a 2" | m | 50 | 21.3 | 1065
'081203 | LABOR/SINAPI/PU-UFES - 151603 - 51 | Abertura e fechamento de rasgos em alvenaria, para passagem de eletroduto diâm. 2 1/2" a 4" | m | 50 | 31.93 | 1596.5
'081204 | LABOR/SINAPI/PU-UFES - 151604 - 51 | Abertura e fechamento de rasgos em concreto, para passagem de eletroduto diâm. 1/2" a 1" | m | 25 | 27.37 | 684.25
'081205 | LABOR/SINAPI/PU-UFES - 151605 - 51 | Abertura e fechamento de rasgos em concreto, para passagem de eletroduto diâm. 1 1/4" a 2" | m | 25 | 41.7 | 1042.5
'081206 | LABOR/SINAPI/PU-UFES - 151606 - 51 | Abertura e fechamento de rasgos em concreto, para passagem de eletroduto diâm. 2 1/2" a 4" | m | 25 | 60.45 | 1511.25
'081207 | PU/UFES | Alteração de tensão elétrica | und | 30 | 25.28 | 758.4
'081208 | PU/UFES | Remanejamento de pontos elétricos | und | 80 | 101.12 | 8089.6
'081209 | PU/UFES | Vistoria em instalações elétricas devido à falta de energia, com possível religamento | und | 80 | 15.16 | 1212.8
'081210 | PU/UFES | Avaliação de instalações elétricas | und | 60 | 8.39 | 503.4
'081211 | LABOR/SINAPI/PU-UFES - 010271 - 51 | Retirada de caixas/quadros elétricos | und | 70 | 16.47 | 1152.9
'081212 | SINAPI - 90457 - 50 | Quebra em alvenaria para instalação de quadro distribuição pequeno (19x25 cm). af_05/2015 | un | 10 | 8.88 | 88.8
'081213 | SINAPI - 90456 - 50 | Quebra em alvenaria para instalação de caixa de tomada (4x4 ou 4x2). af_05/2015 | un | 200 | 3.89 | 778
'081214 | LABOR/SINAPI/PU-UFES - 010329 - 51 | Retirada de disjuntor | und | 100 | 23.6 | 2360
'081215 | LABOR/SINAPI/PU-UFES - 010240 - 51 | Retirada de pontos elétricos (luminárias, interruptores e tomadas) | und | 800 | 12.64 | 10112
'081216 | LABOR/SINAPI/PU-UFES - 150906 - 51 | Arame galvanizado 12 BWG (0.048 kg/m) | m | 30 | 2.08 | 62.4
'081217 | LABOR/SINAPI/PU-UFES - 150937 - 51 | Arame de aço 14 BWG para guia | m | 20 | 5.41 | 108.2
'0813 |  | APARELHOS ELETRICOS
'081301 | LABOR/SINAPI/PU-UFES - 180701 - 51 | Ventilador de teto conjugado com luminária, ref. Tron ou equivalente, completo, com comando de interruptor simples, sem dimer para regulagem de velocidade | und | 10 | 276.98 | 2769.8
'081302 | LABOR/SINAPI/PU-UFES - 180702 - 51 | Ventilador de teto base madeira sem alojamento para luminária, ref. Tron ou equivalente, com comando de interruptor simples, sem dimer para regulagem de velocidade | und | 10 | 244.39 | 2443.9
'081303 | LABOR/SINAPI/PU-UFES - 151512 - 50 | Automático de bóia, 2 funções 25A | und | 1 | 97.51 | 97.51
'081304 | PU/UFES | Chuveiro eletrico comum corpo plastico tipo ducha, fornecimento e instalacao | und | 10 | 93.57 | 935.7
'0814 |  | INSTALAÇÕES APARENTES
'081401 | LABOR/SINAPI/PU-UFES - 150835 - 52 | Eletrocalha perfurada em chapa de aço galvanizado nº16, 150x50mm, sem tampa | m | 20 | 78.32 | 1566.4
'081402 | LABOR/SINAPI/PU-UFES - 150836 - 52 | Eletrocalha perfurada em chapa de aço galvanizado nº16, 200x100mm, sem tampa | m | 20 | 91.17 | 1823.4
'081403 | LABOR/SINAPI/PU-UFES - 150837 - 51 | Eletrocalha perfurada em chapa de aço galvanizado nº16, 300x100mm, sem tampa | m | 20 | 129.67 | 2593.4
'081404 | LABOR/SINAPI/PU-UFES - 150838 - 51 | Eletrocalha perfurada em chapa de aço galvanizado nº16, 400x100mm, sem tampa | m | 20 | 152.97 | 3059.4
'081405 | LABOR/SINAPI/PU-UFES - 150843 - 51 | Redução concêntrica para eletrocalha perfurada, tipo "U", 200x150mm, aba 100 | und | 20 | 53.18 | 1063.6
'081406 | LABOR/SINAPI/PU-UFES - 150844 - 51 | Redução concêntrica para eletrocalha perfurada, tipo "U", 300x150mm, aba 100 | und | 20 | 65.07 | 1301.4
'081407 | LABOR/SINAPI/PU-UFES - 150845 - 51 | Redução concêntrica para eletrocalha perfurada, tipo "U", 400x150mm, aba 100 | und | 20 | 75.67 | 1513.4
'081408 | LABOR/SINAPI/PU-UFES - 150850 - 51 | Saída horizontal para eletroduto de 3/4" | und | 20 | 10.14 | 202.8
'081409 | LABOR/SINAPI/PU-UFES - 150851 - 51 | Saída horizontal para eletroduto de 1" | und | 20 | 10.14 | 202.8
'081410 | LABOR/SINAPI/PU-UFES - 150852 - 51 | Saída horizontal para eletroduto de 2" | und | 20 | 11.39 | 227.8
'081411 | LABOR/SINAPI/PU-UFES - 150860 - 51 | Tampa de encaixe para eletrocalha em chapa de aço galvanizada 18, dim. 150mm | und | 20 | 31.89 | 637.8
'081412 | LABOR/SINAPI/PU-UFES - 150861 - 51 | Tampa de encaixe para eletrocalha em chapa de aço galvanizada 18, dim. 200mm | und | 20 | 38.37 | 767.4
'081413 | LABOR/SINAPI/PU-UFES - 150862 - 51 | Tampa de encaixe para eletrocalha em chapa de aço galvanizada 18, dim. 300mm | und | 20 | 48.43 | 968.6
'081414 | LABOR/SINAPI/PU-UFES - 150863 - 51 | Tampa de encaixe para eletrocalha em chapa de aço galvanizada 18, dim. 400mm | und | 20 | 63.26 | 1265.2
'081415 | LABOR/SINAPI/PU-UFES - 150866 - 51 | Junção simples para eletrocalha metálica 200x100mm, galvanizada, ref. Mega MG 2760 ou equivalente | und | 20 | 13.86 | 277.2
'081416 | LABOR/SINAPI/PU-UFES - 150867 - 51 | Junção simples para eletrocalha metálica 300x100mm, galvanizada, ref. Mega MG 2760 ou equivalente | und | 20 | 14.8 | 296
'081417 | LABOR/SINAPI/PU-UFES - 150870 - 51 | TÊ horizontal 90º para eletrocalha metálica 200x100mm, galvanizada, ref. MEGA MG 2570 ou equivalente | und | 20 | 112.53 | 2250.6
'081418 | LABOR/SINAPI/PU-UFES - 150871 - 51 | TÊ horizontal 90º para eletrocalha metálica 300x100mm, galvanizada, ref. MEGA MG 2570 ou equivalente | und | 20 | 147.75 | 2955
'081419 | LABOR/SINAPI/PU-UFES - 150875 - 51 | Curva horizontal 90º para eletrocalha metálica, 200x100mm, galvanizada, ref. MEGA MG 2510 | und | 20 | 85.6 | 1712
'081420 | LABOR/SINAPI/PU-UFES - 150876 - 51 | Curva horizontal 90º para eletrocalha metálica, 300x100mm, galvanizada, ref. MEGA MG 2510 | und | 20 | 116.21 | 2324.2
'081421 | LABOR/SINAPI/PU-UFES - 150880 - 51 | Suporte de fixação de eletroduto no teto, através de fita metálica perfurada (Walsiwa) ou equiv (1,30m), cursor (1 und), h=60cm, suporte "Y" (1 und), parafuso e bucha S8 (1 und) | und | 20 | 26.44 | 528.8
'081422 | LABOR/SINAPI/PU-UFES - 150881 - 52 | Suporte de fixação de eletrocalha de 200x100mm, na parede, através de suporte tipo mão francesa simples (1 und), parafuso e bucha S8 (2und) | und | 20 | 32.16 | 643.2
'081423 | LABOR/SINAPI/PU-UFES - 150882 - 52 | Suporte de fixação de eletrocalha de 300x100mm, na parede, através de suporte tipo mão francesa reforçada (1 und), parafuso e bucha S8 (2 und) | und | 20 | 57.01 | 1140.2
'081424 | LABOR/SINAPI/PU-UFES - 150883 - 52 | Suporte de fixação de eletrocalha de 400x100mm, na parede, através de suporte tipo mão francesa reforçada (1 und), parafuso e bucha S8 (2 und) | und | 20 | 63.21 | 1264.2
'081425 | LABOR/SINAPI/PU-UFES - 150884 - 52 | Suporte de fixação de eletrocalha de 200x100mm, no teto, através de gancho vertical (1 und), porca sextavada e arruela 1/4" (4 und), vergalhão rosca total 1/4" (h=60cm), cantoneira ZZ (1 und) e parafuso e bucha S8 (2 und) | und | 20 | 36.57 | 731.4
'081426 | LABOR/SINAPI/PU-UFES - 150885 - 52 | Suporte de fixação de eletrocalha de 300x100mm, no teto, através de suporte angular (1 und), porca sextavada e arruela 1/4' (4 und) , vergalhão com rosca total 1/4" (h=60cm), cantoneira ZZ (2 und) e parafuso e bucha S8 (2 und) | und | 20 | 53.72 | 1074.4
'081427 | LABOR/SINAPI/PU-UFES - 150886 - 51 | Suporte de fixação de eletrocalha de 400x100mm, no teto, através de suporte angular (1 und), porca sextavada e arruela 1/4' (4 und), vergalhão rosca total 1/4" (h=60cm), cantoneira ZZ (2 und) e parafuso e bucha S8 (2 und) | und | 20 | 54.96 | 1099.2
'09 |  | INES - INSTALAÇÕES ESPECIAIS
'0901 |  | GAS
'090101 | SINAPI - 85120 - 51 | Manometro 0 a 200 psi (0 a 14 kgf/cm2), d = 50mm - fornecimento e colocacao | un | 2 | 137.45 | 274.9
'090102 | LABOR/SINAPI/PU-UFES - 160209 - 51 | Instalação de gás em tubo galv. NBR 5590-classe pesada 20mm (3/4"), inclusive conexões | m | 1 | 86.7 | 86.7
'0902 |  | BOMBAS
'090201 | SINAPI - 83486 - 51 | Bomba centrifuga c/ motor eletrico trifasico 1cv | un | 5 | 1653.97 | 8269.85
'090202 | SINAPI - 83643 - 51 | Bomba submersivel eletrica, trifasica, potência 3,75 hp, diametro do rotor 90 mm semiaberto, bocal de saida diametro de 2 polegadas, hm/q = 5 m / 61,2 m3/h a 25,5 m / 3,6 m3/h | un | 1 | 3490.03 | 3490.03
'090203 | SINAPI - 83644 - 51 | Bomba recalque d'agua trifasica 10,0 hp | un | 1 | 7286.23 | 7286.23
'090204 | SINAPI - 83645 - 51 | Bomba recalque d'agua trifasica 3,0 hp | un | 1 | 2330.98 | 2330.98
'090205 | SINAPI - 83646 - 51 | Bomba recalque d'agua de estagios trifasica 2,0 hp | un | 1 | 2702.22 | 2702.22
'090206 | SINAPI - 83647 - 51 | Bomba recalque d'agua trifasica 1,5hp | un | 1 | 1775.38 | 1775.38
'090207 | SINAPI - 83648 - 51 | Bomba recalque d'agua trifasica 0,5 hp | un | 1 | 1147.69 | 1147.69
'090208 | SINAPI - 83649 - 51 | Bomba recalque d'agua predio 6 a 10 pavtos - 2ud | un | 1 | 6700.88 | 6700.88
'090209 | SINAPI - 83650 - 51 | Bomba recalque d'agua predio 3 a 5 pavtos - 2ud | un | 1 | 5589.69 | 5589.69
'090210 | LABOR/SINAPI/PU-UFES - 180301 - 51 | Bomba centrífuga trifásica 5CV, modelo 620 Dancor, ou equivalente | und | 1 | 3849.53 | 3849.53
'090211 | LABOR/SINAPI/PU-UFES - 180302 - 51 | Bomba centrífuga monofásica 1/2 CV | und | 1 | 947.26 | 947.26
'090212 | LABOR/SINAPI/PU-UFES - 180303 - 51 | Bomba centrífuga monofásica 3/4 CV | und | 1 | 1433.34 | 1433.34
'090213 | LABOR/SINAPI/PU-UFES - 180304 - 51 | Bomba centrifuga trifásica 2CV | und | 1 | 1748.72 | 1748.72
'090214 | LABOR/SINAPI/PU-UFES - 180305 - 51 | Bomba elétrica centrífuga monofásica 1 CV | und | 1 | 1575.66 | 1575.66
'10 |  | INHI - INSTALAÇÕES HIDROSSANITÁRIAS
'1001 |  | TUBO PVC
'100101 | SINAPI - 89355 - 51 | Tubo, pvc, soldável, dn 20mm, instalado em ramal ou sub-ramal de água - fornecimento e instalação. af_12/2014 | m | 86 | 17.29 | 1486.94
'100102 | SINAPI - 89356 - 51 | Tubo, pvc, soldável, dn 25mm, instalado em ramal ou sub-ramal de água - fornecimento e instalação. af_12/2014 | m | 118 | 20.45 | 2413.1
'100103 | SINAPI - 89357 - 51 | Tubo, pvc, soldável, dn 32mm, instalado em ramal ou sub-ramal de água - fornecimento e instalação. af_12/2014 | m | 20 | 28.98 | 579.6
'100104 | SINAPI - 89401 - 51 | Tubo, pvc, soldável, dn 20mm, instalado em ramal de distribuição de água - fornecimento e instalação. af_12/2014 | m | 10 | 7.62 | 76.2
'100105 | SINAPI - 89402 - 51 | Tubo, pvc, soldável, dn 25mm, instalado em ramal de distribuição de água - fornecimento e instalação. af_12/2014 | m | 10 | 9.28 | 92.8
'100106 | SINAPI - 89403 - 51 | Tubo, pvc, soldável, dn 32mm, instalado em ramal de distribuição de água - fornecimento e instalação. af_12/2014 | m | 12 | 15.64 | 187.68
'100107 | SINAPI - 89446 - 51 | Tubo, pvc, soldável, dn 25mm, instalado em prumada de água - fornecimento e instalação. af_12/2014 | m | 10 | 5.05 | 50.5
'100108 | SINAPI - 89447 - 51 | Tubo, pvc, soldável, dn 32mm, instalado em prumada de água - fornecimento e instalação. af_12/2014 | m | 10 | 10.67 | 106.7
'100109 | SINAPI - 89448 - 51 | Tubo, pvc, soldável, dn 40mm, instalado em prumada de água - fornecimento e instalação. af_12/2014 | m | 70 | 15.34 | 1073.8
'100110 | SINAPI - 89449 - 51 | Tubo, pvc, soldável, dn 50mm, instalado em prumada de água - fornecimento e instalação. af_12/2014 | m | 20 | 17.65 | 353
'100111 | SINAPI - 89450 - 51 | Tubo, pvc, soldável, dn 60mm, instalado em prumada de água - fornecimento e instalação. af_12/2014 | m | 10 | 29.1 | 291
'100112 | SINAPI - 89508 - 51 | Tubo pvc, série r, água pluvial, dn 40 mm, fornecido e instalado em ramal de encaminhamento. af_12/2014 | m | 5 | 20.85 | 104.25
'100113 | SINAPI - 89509 - 51 | Tubo pvc, série r, água pluvial, dn 50 mm, fornecido e instalado em ramal de encaminhamento. af_12/2014 | m | 3 | 28.24 | 84.72
'100114 | SINAPI - 89511 - 51 | Tubo pvc, série r, água pluvial, dn 75 mm, fornecido e instalado em ramal de encaminhamento. af_12/2014 | m | 3 | 41.39 | 124.17
'100115 | SINAPI - 89512 - 51 | Tubo pvc, série r, água pluvial, dn 100 mm, fornecido e instalado em ramal de encaminhamento. af_12/2014 | m | 3 | 65.92 | 197.76
'100116 | SINAPI - 89576 - 51 | Tubo pvc, série r, água pluvial, dn 75 mm, fornecido e instalado em condutores verticais de águas pluviais. af_12/2014 | m | 3 | 25.98 | 77.94
'100117 | SINAPI - 89578 - 51 | Tubo pvc, série r, água pluvial, dn 100 mm, fornecido e instalado em condutores verticais de águas pluviais. af_12/2014 | m | 3 | 44.83 | 134.49
'100118 | SINAPI - 89580 - 51 | Tubo pvc, série r, água pluvial, dn 150 mm, fornecido e instalado em condutores verticais de águas pluviais. af_12/2014 | m | 60 | 88.61 | 5316.6
'100119 | SINAPI - 89711 - 51 | Tubo pvc, serie normal, esgoto predial, dn 40 mm, fornecido e instalado em ramal de descarga ou ramal de esgoto sanitário. af_12/2014 | m | 10 | 18.86 | 188.6
'100120 | SINAPI - 89712 - 51 | Tubo pvc, serie normal, esgoto predial, dn 50 mm, fornecido e instalado em ramal de descarga ou ramal de esgoto sanitário. af_12/2014 | m | 20 | 28.17 | 563.4
'100121 | SINAPI - 89713 - 51 | Tubo pvc, serie normal, esgoto predial, dn 75 mm, fornecido e instalado em ramal de descarga ou ramal de esgoto sanitário. af_12/2014 | m | 10 | 42.7 | 427
'100122 | SINAPI - 89714 - 51 | Tubo pvc, serie normal, esgoto predial, dn 100 mm, fornecido e instalado em ramal de descarga ou ramal de esgoto sanitário. af_12/2014 | m | 50 | 54.45 | 2722.5
'100123 | SINAPI - 89798 - 51 | Tubo pvc, serie normal, esgoto predial, dn 50 mm, fornecido e instalado em prumada de esgoto sanitário ou ventilação. af_12/2014 | m | 3 | 12.57 | 37.71
'100124 | SINAPI - 89799 - 51 | Tubo pvc, serie normal, esgoto predial, dn 75 mm, fornecido e instalado em prumada de esgoto sanitário ou ventilação. af_12/2014 | m | 3 | 20.33 | 60.99
'100125 | SINAPI - 89800 - 51 | Tubo pvc, serie normal, esgoto predial, dn 100 mm, fornecido e instalado em prumada de esgoto sanitário ou ventilação. af_12/2014 | m | 5 | 25 | 125
'100126 | SINAPI - 89865 - 51 | Tubo, pvc, soldável, dn 25mm, instalado em dreno de ar-condicionado - fornecimento e instalação. af_12/2014 | m | 3 | 12.59 | 37.77
'100127 | SINAPI - 94648 - 47 | Tubo, pvc, soldável, dn 25 mm, instalado em reservação de água de edificação que possua reservatório de fibra/fibrocimento fornecimento e instalação. af_06/2016 | m | 3 | 9.99 | 29.97
'100128 | SINAPI - 94649 - 47 | Tubo, pvc, soldável, dn 32 mm, instalado em reservação de água de edificação que possua reservatório de fibra/fibrocimento fornecimento e instalação. af_06/2016 | m | 3 | 15.34 | 46.02
'100129 | SINAPI - 94650 - 47 | Tubo, pvc, soldável, dn 40 mm, instalado em reservação de água de edificação que possua reservatório de fibra/fibrocimento fornecimento e instalação. af_06/2016 | m | 3 | 21.97 | 65.91
'100130 | SINAPI - 94651 - 47 | Tubo, pvc, soldável, dn 50 mm, instalado em reservação de água de edificação que possua reservatório de fibra/fibrocimento fornecimento e instalação. af_06/2016 | m | 3 | 23.97 | 71.91
'100131 | SINAPI - 94652 - 47 | Tubo, pvc, soldável, dn 60 mm, instalado em reservação de água de edificação que possua reservatório de fibra/fibrocimento fornecimento e instalação. af_06/2016 | m | 3 | 39.01 | 117.03
'100132 | SINAPI - 94653 - 47 | Tubo, pvc, soldável, dn 75 mm, instalado em reservação de água de edificação que possua reservatório de fibra/fibrocimento fornecimento e instalação. af_06/2016 | m | 3 | 56.43 | 169.29
'100133 | SINAPI - 94654 - 47 | Tubo, pvc, soldável, dn 85 mm, instalado em reservação de água de edificação que possua reservatório de fibra/fibrocimento fornecimento e instalação. af_06/2016 | m | 3 | 74.47 | 223.41
'1002 |  | CONEXÕES DE PVC
'100201 | PU/UFES | Cap pvc esgoto 50mm (tampão) - fornecimento e instalação | und | 3 | 7.85 | 23.55
'100202 | PU/UFES | Cap pvc esgoto 75mm (tampão) - fornecimento e instalação | und | 3 | 12.03 | 36.09
'100203 | PU/UFES | Cap pvc esgoto 100mm (tampão) - fornecimento e instalação | und | 3 | 16.48 | 49.44
'100204 | SINAPI - 89358 - 51 | Joelho 90 graus, pvc, soldável, dn 20mm, instalado em ramal ou sub-ramal de água - fornecimento e instalação. af_12/2014 | un | 20 | 7 | 140
'100205 | SINAPI - 89359 - 51 | Joelho 45 graus, pvc, soldável, dn 20mm, instalado em ramal ou sub-ramal de água - fornecimento e instalação. af_12/2014 | un | 3 | 7.4 | 22.2
'100206 | SINAPI - 89360 - 51 | Curva 90 graus, pvc, soldável, dn 20mm, instalado em ramal ou sub-ramal de água - fornecimento e instalação. af_12/2014 | un | 40 | 9.06 | 362.4
'100207 | SINAPI - 89361 - 51 | Curva 45 graus, pvc, soldável, dn 20mm, instalado em ramal ou sub-ramal de água - fornecimento e instalação. af_12/2014 | un | 3 | 8.4 | 25.2
'100208 | SINAPI - 89362 - 51 | Joelho 90 graus, pvc, soldável, dn 25mm, instalado em ramal ou sub-ramal de água - fornecimento e instalação. af_12/2014 | un | 7 | 8.33 | 58.31
'100209 | SINAPI - 89363 - 51 | Joelho 45 graus, pvc, soldável, dn 25mm, instalado em ramal ou sub-ramal de água - fornecimento e instalação. af_12/2014 | un | 3 | 9.18 | 27.54
'100210 | SINAPI - 89364 - 51 | Curva 90 graus, pvc, soldável, dn 25mm, instalado em ramal ou sub-ramal de água - fornecimento e instalação. af_12/2014 | un | 30 | 10.93 | 327.9
'100211 | SINAPI - 89365 - 51 | Curva 45 graus, pvc, soldável, dn 25mm, instalado em ramal ou sub-ramal de água - fornecimento e instalação. af_12/2014 | un | 3 | 10.14 | 30.42
'100212 | SINAPI - 89366 - 51 | Joelho 90 graus com bucha de latão, pvc, soldável, dn 25mm, x 3/4? instalado em ramal ou sub-ramal de água - fornecimento e instalação. af_12/2014 | un | 5 | 15.56 | 77.8
'100213 | SINAPI - 89367 - 51 | Joelho 90 graus, pvc, soldável, dn 32mm, instalado em ramal ou sub-ramal de água - fornecimento e instalação. af_12/2014 | un | 10 | 11.52 | 115.2
'100214 | SINAPI - 89368 - 51 | Joelho 45 graus, pvc, soldável, dn 32mm, instalado em ramal ou sub-ramal de água - fornecimento e instalação. af_12/2014 | un | 3 | 13.9 | 41.7
'100215 | SINAPI - 89369 - 51 | Curva 90 graus, pvc, soldável, dn 32mm, instalado em ramal ou sub-ramal de água - fornecimento e instalação. af_12/2014 | un | 10 | 16.86 | 168.6
'100216 | SINAPI - 89370 - 51 | Curva 45 graus, pvc, soldável, dn 32mm, instalado em ramal ou sub-ramal de água - fornecimento e instalação. af_12/2014 | un | 3 | 13.4 | 40.2
'100217 | SINAPI - 89371 - 51 | Luva, pvc, soldável, dn 20mm, instalado em ramal ou sub-ramal de água - fornecimento e instalação. af_12/2014 | un | 10 | 5.26 | 52.6
'100218 | SINAPI - 89372 - 51 | Luva de correr, pvc, soldável, dn 20mm, instalado em ramal ou sub-ramal de água - fornecimento e instalação. af_12/2014 | un | 10 | 13.12 | 131.2
'100219 | SINAPI - 89373 - 51 | Luva de redução, pvc, soldável, dn 25mm x 20mm, instalado em ramal ou sub-ramal de água - fornecimento e instalação. af_12/2014 | un | 30 | 5.98 | 179.4
'100220 | SINAPI - 89374 - 51 | Luva com bucha de latão, pvc, soldável, dn 20mm x 1/2?, instalado em ramal ou sub-ramal de água - fornecimento e instalação. af_12/2014 | un | 20 | 10.24 | 204.8
'100221 | SINAPI - 89375 - 51 | União, pvc, soldável, dn 20mm, instalado em ramal ou sub-ramal de água - fornecimento e instalação. af_12/2014 | un | 3 | 12.8 | 38.4
'100222 | SINAPI - 89376 - 51 | Adaptador curto com bolsa e rosca para registro, pvc, soldável, dn 20mm x 1/2?, instalado em ramal ou sub-ramal de água - fornecimento e instalação. af_12/2014 | un | 3 | 5.34 | 16.02
'100223 | SINAPI - 89377 - 45 | Curva de transposição, pvc, soldável, dn 20mm, instalado em ramal ou sub-ramal de água - fornecimento e instalação. af_12/2014 | un | 3 | 9.14 | 27.42
'100224 | SINAPI - 89378 - 51 | Luva, pvc, soldável, dn 25mm, instalado em ramal ou sub-ramal de água - fornecimento e instalação. af_12/2014 | un | 5 | 6.24 | 31.2
'100225 | SINAPI - 89379 - 51 | Luva de correr, pvc, soldável, dn 25mm, instalado em ramal ou sub-ramal de água - fornecimento e instalação. af_12/2014 | un | 3 | 16.72 | 50.16
'100226 | SINAPI - 89380 - 51 | Luva de redução, pvc, soldável, dn 32mm x 25mm, instalado em ramal ou sub-ramal de água - fornecimento e instalação. af_12/2014 | un | 3 | 9.46 | 28.38
'100227 | SINAPI - 89381 - 51 | Luva com bucha de latão, pvc, soldável, dn 25mm x 3/4?, instalado em ramal ou sub-ramal de água - fornecimento e instalação. af_12/2014 | un | 5 | 12.87 | 64.35
'100228 | SINAPI - 89382 - 51 | União, pvc, soldável, dn 25mm, instalado em ramal ou sub-ramal de água - fornecimento e instalação. af_12/2014 | un | 3 | 15.26 | 45.78
'100229 | SINAPI - 89383 - 51 | Adaptador curto com bolsa e rosca para registro, pvc, soldável, dn 25mm x 3/4?, instalado em ramal ou sub-ramal de água - fornecimento e instalação. af_12/2014 | un | 5 | 6.35 | 31.75
'100230 | SINAPI - 89384 - 45 | Curva de transposição, pvc, soldável, dn 25mm, instalado em ramal ou sub-ramal de água fornecimento e instalação. af_12/2014 | un | 3 | 13.04 | 39.12
'100231 | SINAPI - 89385 - 51 | Luva soldável e com rosca, pvc, soldável, dn 25mm x 3/4?, instalado em ramal ou sub-ramal de água - fornecimento e instalação. af_12/2014 | un | 3 | 7.19 | 21.57
'100232 | SINAPI - 89386 - 51 | Luva, pvc, soldável, dn 32mm, instalado em ramal ou sub-ramal de água - fornecimento e instalação. af_12/2014 | un | 5 | 8.65 | 43.25
'100233 | SINAPI - 89387 - 45 | Luva de correr, pvc, soldável, dn 32mm, instalado em ramal ou sub-ramal de água fornecimento e instalação. af_12/2014 | un | 3 | 33.63 | 100.89
'100234 | SINAPI - 89388 - 51 | Luva de redução, pvc, soldável, dn 40mm x 32mm, instalado em ramal ou sub-ramal de água - fornecimento e instalação. af_12/2014 | un | 3 | 11.48 | 34.44
'100235 | SINAPI - 89389 - 51 | Luva soldável e com rosca, pvc, soldável, dn 32mm x 1?, instalado em ramal ou sub-ramal de água - fornecimento e instalação. af_12/2014 | un | 3 | 12.45 | 37.35
'100236 | SINAPI - 89390 - 51 | União, pvc, soldável, dn 32mm, instalado em ramal ou sub-ramal de água - fornecimento e instalação. af_12/2014 | un | 3 | 22.74 | 68.22
'100237 | SINAPI - 89391 - 51 | Adaptador curto com bolsa e rosca para registro, pvc, soldável, dn 32mm x 1?, instalado em ramal ou sub-ramal de água - fornecimento e instalação. af_12/2014 | un | 3 | 8.53 | 25.59
'100238 | SINAPI - 89392 - 45 | Curva de transposição, pvc, soldável, dn 32mm, instalado em ramal ou sub-ramal de água fornecimento e instalação. af_12/2014 | un | 3 | 27.04 | 81.12
'100239 | SINAPI - 89393 - 51 | Te, pvc, soldável, dn 20mm, instalado em ramal ou sub-ramal de água - fornecimento e instalação. af_12/2014 | un | 3 | 9.73 | 29.19
'100240 | SINAPI - 89394 - 51 | Tê com bucha de latão na bolsa central, pvc, soldável, dn 20mm x 1/2?, instalado em ramal ou sub-ramal de água - fornecimento e instalação. af_12/2014 | un | 5 | 19.53 | 97.65
'100241 | SINAPI - 89395 - 51 | Te, pvc, soldável, dn 25mm, instalado em ramal ou sub-ramal de água - fornecimento e instalação. af_12/2014 | un | 3 | 11.61 | 34.83
'100242 | SINAPI - 89396 - 51 | Tê com bucha de latão na bolsa central, pvc, soldável, dn 25mm x 1/2?, instalado em ramal ou sub-ramal de água - fornecimento e instalação. af_12/2014 | un | 3 | 20 | 60
'100243 | SINAPI - 89397 - 51 | Tê de redução, pvc, soldável, dn 25mm x 20mm, instalado em ramal ou sub-ramal de água - fornecimento e instalação. af_12/2014 | un | 5 | 13.85 | 69.25
'100244 | SINAPI - 89398 - 51 | Te, pvc, soldável, dn 32mm, instalado em ramal ou sub-ramal de água - fornecimento e instalação. af_12/2014 | un | 3 | 16.98 | 50.94
'100245 | SINAPI - 89399 - 51 | Tê com bucha de latão na bolsa central, pvc, soldável, dn 32mm x 3/4?, instalado em ramal ou sub-ramal de água - fornecimento e instalação. af_12/2014 | un | 3 | 31.22 | 93.66
'100246 | SINAPI - 89400 - 51 | Tê de redução, pvc, soldável, dn 32mm x 25mm, instalado em ramal ou sub-ramal de água - fornecimento e instalação. af_12/2014 | un | 5 | 19.2 | 96
'100247 | SINAPI - 89404 - 51 | Joelho 90 graus, pvc, soldável, dn 20mm, instalado em ramal de distribuição de água - fornecimento e instalação. af_12/2014 | un | 10 | 4.73 | 47.3
'100248 | SINAPI - 89405 - 51 | Joelho 45 graus, pvc, soldável, dn 20mm, instalado em ramal de distribuição de água - fornecimento e instalação. af_12/2014 | un | 5 | 5.12 | 25.6
'100249 | SINAPI - 89406 - 51 | Curva 90 graus, pvc, soldável, dn 20mm, instalado em ramal de distribuição de água - fornecimento e instalação. af_12/2014 | un | 3 | 6.78 | 20.34
'100250 | SINAPI - 89407 - 51 | Curva 45 graus, pvc, soldável, dn 20mm, instalado em ramal de distribuição de água - fornecimento e instalação. af_12/2014 | un | 3 | 6.13 | 18.39
'100251 | SINAPI - 89408 - 51 | Joelho 90 graus, pvc, soldável, dn 25mm, instalado em ramal de distribuição de água - fornecimento e instalação. af_12/2014 | un | 5 | 5.71 | 28.55
'100252 | SINAPI - 89409 - 51 | Joelho 45 graus, pvc, soldável, dn 25mm, instalado em ramal de distribuição de água - fornecimento e instalação. af_12/2014 | un | 3 | 6.56 | 19.68
'100253 | SINAPI - 89410 - 51 | Curva 90 graus, pvc, soldável, dn 25mm, instalado em ramal de distribuição de água - fornecimento e instalação. af_12/2014 | un | 3 | 8.31 | 24.93
'100254 | SINAPI - 89411 - 51 | Curva 45 graus, pvc, soldável, dn 25mm, instalado em ramal de distribuição de água - fornecimento e instalação. af_12/2014 | un | 3 | 7.53 | 22.59
'100255 | SINAPI - 89412 - 51 | Joelho 90 graus, pvc, soldável, dn 25mm, x 3/4? instalado em ramal de distribuição de água - fornecimento e instalação. af_12/2014 | un | 10 | 8.6 | 86
'100256 | SINAPI - 89413 - 51 | Joelho 90 graus, pvc, soldável, dn 32mm, instalado em ramal de distribuição de água - fornecimento e instalação. af_12/2014 | un | 3 | 8.38 | 25.14
'100257 | SINAPI - 89414 - 51 | Joelho 45 graus, pvc, soldável, dn 32mm, instalado em ramal de distribuição de água - fornecimento e instalação. af_12/2014 | un | 5 | 10.76 | 53.8
'100258 | SINAPI - 89415 - 51 | Curva 90 graus, pvc, soldável, dn 32mm, instalado em ramal de distribuição de água - fornecimento e instalação. af_12/2014 | un | 3 | 13.72 | 41.16
'100259 | SINAPI - 89416 - 51 | Curva 45 graus, pvc, soldável, dn 32mm, instalado em ramal de distribuição de água - fornecimento e instalação. af_12/2014 | un | 5 | 10.26 | 51.3
'100260 | SINAPI - 89417 - 51 | Luva, pvc, soldável, dn 20mm, instalado em ramal de distribuição de água - fornecimento e instalação. af_12/2014 | un | 15 | 3.78 | 56.7
'100261 | SINAPI - 89418 - 51 | Luva de correr, pvc, soldável, dn 20mm, instalado em ramal de distribuição de água - fornecimento e instalação. af_12/2014 | un | 5 | 11.64 | 58.2
'100262 | SINAPI - 89419 - 51 | Luva de redução, pvc, soldável, dn 25mm x 20mm, instalado em ramal de distribuição de água - fornecimento e instalação. af_12/2014 | un | 20 | 4.5 | 90
'100263 | SINAPI - 89420 - 51 | Luva com bucha de latão, pvc, soldável, dn 20mm x 1/2?, instalado em ramal de distribuição de água - fornecimento e instalação. af_12/2014 | un | 3 | 8.76 | 26.28
'100264 | SINAPI - 89421 - 51 | União, pvc, soldável, dn 20mm, instalado em ramal de distribuição de água - fornecimento e instalação. af_12/2014 | un | 3 | 11.32 | 33.96
'100265 | SINAPI - 89422 - 51 | Adaptador curto com bolsa e rosca para registro, pvc, soldável, dn 20mm x 1/2?, instalado em ramal de distribuição de água - fornecimento e instalação. af_12/2014 | un | 3 | 3.86 | 11.58
'100266 | SINAPI - 89423 - 45 | Curva de transposição, pvc, soldável, dn 20mm, instalado em ramal de distribuição de água fornecimento e instalação. af_12/2014 | un | 3 | 8.14 | 24.42
'100267 | SINAPI - 89424 - 51 | Luva, pvc, soldável, dn 25mm, instalado em ramal de distribuição de água - fornecimento e instalação. af_12/2014 | un | 5 | 4.48 | 22.4
'100268 | SINAPI - 89425 - 51 | Luva de correr, pvc, soldável, dn 25mm, instalado em ramal de distribuição de água - fornecimento e instalação. af_12/2014 | un | 5 | 14.95 | 74.75
'100269 | SINAPI - 89426 - 51 | Luva de redução, pvc, soldável, dn 32mm x 25mm, instalado em ramal de distribuição de água - fornecimento e instalação. af_12/2014 | un | 5 | 7.7 | 38.5
'100270 | SINAPI - 89427 - 51 | Luva com bucha de latão, pvc, soldável, dn 25mm x 3/4?, instalado em ramal de distribuição de água - fornecimento e instalação. af_12/2014 | un | 3 | 11.1 | 33.3
'100271 | SINAPI - 89428 - 51 | União, pvc, soldável, dn 25mm, instalado em ramal de distribuição de água - fornecimento e instalação. af_12/2014 | un | 3 | 13.5 | 40.5
'100272 | SINAPI - 89429 - 51 | Adaptador curto com bolsa e rosca para registro, pvc, soldável, dn 25mm x 3/4?, instalado em ramal de distribuição de água - fornecimento e instalação. af_12/2014 | un | 3 | 4.58 | 13.74
'100273 | SINAPI - 89430 - 45 | Curva de transposição, pvc, soldável, dn 25mm, instalado em ramal de distribuição de água fornecimento e instalação. af_12/2014 | un | 3 | 11.27 | 33.81
'100274 | SINAPI - 89431 - 51 | Luva, pvc, soldável, dn 32mm, instalado em ramal de distribuição de água - fornecimento e instalação. af_12/2014 | un | 5 | 6.55 | 32.75
'100275 | SINAPI - 89432 - 45 | Luva de correr, pvc, soldável, dn 32mm, instalado em ramal de distribuição de água fornecimento e instalação. af_12/2014 | un | 3 | 31.52 | 94.56
'100276 | SINAPI - 89433 - 51 | Luva de redução, pvc, soldável, dn 40mm x 32mm, instalado em ramal de distribuição de água - fornecimento e instalação. af_12/2014 | un | 5 | 9.37 | 46.85
'100277 | SINAPI - 89434 - 51 | Luva soldável e com rosca, pvc, soldável, dn 32mm x 1?, instalado em ramal de distribuição de água - fornecimento e instalação. af_12/2014 | un | 3 | 10.34 | 31.02
'100278 | SINAPI - 89435 - 51 | União, pvc, soldável, dn 32mm, instalado em ramal de distribuição de água - fornecimento e instalação. af_12/2014 | un | 3 | 20.63 | 61.89
'100279 | SINAPI - 89436 - 51 | Adaptador curto com bolsa e rosca para registro, pvc, soldável, dn 32mm x 1?, instalado em ramal de distribuição de água - fornecimento e instalação. af_12/2014 | un | 3 | 6.43 | 19.29
'100280 | SINAPI - 89437 - 45 | Curva de transposição, pvc, soldável, dn 32mm, instalado em ramal de distribuição de água fornecimento e instalação. af_12/2014 | un | 3 | 24.94 | 74.82
'100281 | SINAPI - 89438 - 51 | Te, pvc, soldável, dn 20mm, instalado em ramal de distribuição de água - fornecimento e instalação. af_12/2014 | un | 5 | 6.72 | 33.6
'100282 | SINAPI - 89439 - 51 | Tê soldável e com rosca na bolsa central, pvc, soldável, dn 20mm x 1/2?, instalado em ramal de distribuição de água - fornecimento e instalação. af_12/2014 | un | 10 | 8.97 | 89.7
'100283 | SINAPI - 89440 - 51 | Te, pvc, soldável, dn 25mm, instalado em ramal de distribuição de água - fornecimento e instalação. af_12/2014 | un | 3 | 8.12 | 24.36
'100284 | SINAPI - 89441 - 51 | Tê com bucha de latão na bolsa central, pvc, soldável, dn 25mm x 1/2?, instalado em ramal de distribuição de água - fornecimento e instalação. af_12/2014 | un | 3 | 16.51 | 49.53
'100285 | SINAPI - 89442 - 51 | Tê de redução, pvc, soldável, dn 25mm x 20mm, instalado em ramal de distribuição de água - fornecimento e instalação. af_12/2014 | un | 3 | 10.35 | 31.05
'100286 | SINAPI - 89443 - 51 | Te, pvc, soldável, dn 32mm, instalado em ramal de distribuição de água - fornecimento e instalação. af_12/2014 | un | 3 | 12.83 | 38.49
'100287 | SINAPI - 89444 - 51 | Tê com bucha de latão na bolsa central, pvc, soldável, dn 32mm x 3/4?, instalado em ramal de distribuição de água - fornecimento e instalação. af_12/2014 | un | 3 | 27.07 | 81.21
'100288 | SINAPI - 89445 - 51 | Tê de redução, pvc, soldável, dn 32mm x 25mm, instalado em ramal de distribuição de água - fornecimento e instalação. af_12/2014 | un | 5 | 15.05 | 75.25
'100289 | SINAPI - 89481 - 51 | Joelho 90 graus, pvc, soldável, dn 25mm, instalado em prumada de água - fornecimento e instalação. af_12/2014 | un | 15 | 4.39 | 65.85
'100290 | SINAPI - 89485 - 51 | Joelho 45 graus, pvc, soldável, dn 25mm, instalado em prumada de água - fornecimento e instalação. af_12/2014 | un | 3 | 5.24 | 15.72
'100291 | SINAPI - 89489 - 51 | Curva 90 graus, pvc, soldável, dn 25mm, instalado em prumada de água - fornecimento e instalação. af_12/2014 | un | 3 | 6.99 | 20.97
'100292 | SINAPI - 89490 - 51 | Curva 45 graus, pvc, soldável, dn 25mm, instalado em prumada de água - fornecimento e instalação. af_12/2014 | un | 3 | 6.2 | 18.6
'100293 | SINAPI - 89492 - 51 | Joelho 90 graus, pvc, soldável, dn 32mm, instalado em prumada de água - fornecimento e instalação. af_12/2014 | un | 3 | 6.89 | 20.67
'100294 | SINAPI - 89493 - 51 | Joelho 45 graus, pvc, soldável, dn 32mm, instalado em prumada de água - fornecimento e instalação. af_12/2014 | un | 3 | 9.27 | 27.81
'100295 | SINAPI - 89494 - 51 | Curva 90 graus, pvc, soldável, dn 32mm, instalado em prumada de água - fornecimento e instalação. af_12/2014 | un | 3 | 12.23 | 36.69
'100296 | SINAPI - 89496 - 51 | Curva 45 graus, pvc, soldável, dn 32mm, instalado em prumada de água - fornecimento e instalação. af_12/2014 | un | 3 | 8.77 | 26.31
'100297 | SINAPI - 89497 - 51 | Joelho 90 graus, pvc, soldável, dn 40mm, instalado em prumada de água - fornecimento e instalação. af_12/2014 | un | 3 | 11.31 | 33.93
'100298 | SINAPI - 89498 - 51 | Joelho 45 graus, pvc, soldável, dn 40mm, instalado em prumada de água - fornecimento e instalação. af_12/2014 | un | 3 | 12.4 | 37.2
'100299 | SINAPI - 89499 - 51 | Curva 90 graus, pvc, soldável, dn 40mm, instalado em prumada de água - fornecimento e instalação. af_12/2014 | un | 3 | 19.32 | 57.96
'1003 |  | CONEXÕES DE PVC
'100301 | SINAPI - 89500 - 51 | Curva 45 graus, pvc, soldável, dn 40mm, instalado em prumada de água - fornecimento e instalação. af_12/2014 | un | 3 | 12.61 | 37.83
'100302 | SINAPI - 89501 - 51 | Joelho 90 graus, pvc, soldável, dn 50mm, instalado em prumada de água - fornecimento e instalação. af_12/2014 | un | 3 | 13.5 | 40.5
'100303 | SINAPI - 89502 - 51 | Joelho 45 graus, pvc, soldável, dn 50mm, instalado em prumada de água - fornecimento e instalação. af_12/2014 | un | 5 | 15.46 | 77.3
'100304 | SINAPI - 89503 - 51 | Curva 90 graus, pvc, soldável, dn 50mm, instalado em prumada de água - fornecimento e instalação. af_12/2014 | un | 3 | 24.06 | 72.18
'100305 | SINAPI - 89504 - 51 | Curva 45 graus, pvc, soldável, dn 50mm, instalado em prumada de água - fornecimento e instalação. af_12/2014 | un | 3 | 20.94 | 62.82
'100306 | SINAPI - 89505 - 51 | Joelho 90 graus, pvc, soldável, dn 60mm, instalado em prumada de água - fornecimento e instalação. af_12/2014 | un | 3 | 36.1 | 108.3
'100307 | SINAPI - 89506 - 51 | Joelho 45 graus, pvc, soldável, dn 60mm, instalado em prumada de água - fornecimento e instalação. af_12/2014 | un | 3 | 40.79 | 122.37
'100308 | SINAPI - 89507 - 51 | Curva 90 graus, pvc, soldável, dn 60mm, instalado em prumada de água - fornecimento e instalação. af_12/2014 | un | 3 | 50.57 | 151.71
'100309 | SINAPI - 89510 - 51 | Curva 45 graus, pvc, soldável, dn 60mm, instalado em prumada de água - fornecimento e instalação. af_12/2014 | un | 3 | 32.63 | 97.89
'100310 | SINAPI - 89513 - 51 | Joelho 90 graus, pvc, soldável, dn 75mm, instalado em prumada de água - fornecimento e instalação. af_12/2014 | un | 3 | 114.3 | 342.9
'100311 | SINAPI - 89514 - 51 | Joelho 90 graus, pvc, serie r, água pluvial, dn 40 mm, junta soldável, fornecido e instalado em ramal de encaminhamento. af_12/2014 | un | 3 | 9.97 | 29.91
'100312 | SINAPI - 89515 - 51 | Joelho 45 graus, pvc, soldável, dn 75mm, instalado em prumada de água - fornecimento e instalação. af_12/2014 | un | 3 | 85.71 | 257.13
'100313 | SINAPI - 89516 - 51 | Joelho 45 graus, pvc, serie r, água pluvial, dn 40 mm, junta soldável, fornecido e instalado em ramal de encaminhamento. af_12/2014 | un | 3 | 8.6 | 25.8
'100314 | SINAPI - 89517 - 51 | Curva 90 graus, pvc, soldável, dn 75mm, instalado em prumada de água - fornecimento e instalação. af_12/2014 | un | 3 | 71.81 | 215.43
'100315 | SINAPI - 89518 - 51 | Joelho 90 graus, pvc, serie r, água pluvial, dn 50 mm, junta elástica, fornecido e instalado em ramal de encaminhamento. af_12/2014 | un | 3 | 14.01 | 42.03
'100316 | SINAPI - 89519 - 51 | Curva 45 graus, pvc, soldável, dn 75mm, instalado em prumada de água - fornecimento e instalação. af_12/2014 | un | 3 | 47.8 | 143.4
'100317 | SINAPI - 89520 - 51 | Joelho 45 graus, pvc, serie r, água pluvial, dn 50 mm, junta elástica, fornecido e instalado em ramal de encaminhamento. af_12/2014 | un | 3 | 12.2 | 36.6
'100318 | SINAPI - 89521 - 51 | Joelho 90 graus, pvc, soldável, dn 85mm, instalado em prumada de água - fornecimento e instalação. af_12/2014 | un | 3 | 134.76 | 404.28
'100319 | SINAPI - 89522 - 51 | Joelho 90 graus, pvc, serie r, água pluvial, dn 75 mm, junta elástica, fornecido e instalado em ramal de encaminhamento. af_12/2014 | un | 3 | 28.52 | 85.56
'100320 | SINAPI - 89523 - 51 | Joelho 45 graus, pvc, soldável, dn 85mm, instalado em prumada de água - fornecimento e instalação. af_12/2014 | un | 3 | 101.09 | 303.27
'100321 | SINAPI - 89524 - 51 | Joelho 45 graus, pvc, serie r, água pluvial, dn 75 mm, junta elástica, fornecido e instalado em ramal de encaminhamento. af_12/2014 | un | 3 | 25.05 | 75.15
'100322 | SINAPI - 89525 - 51 | Curva 90 graus, pvc, soldável, dn 85mm, instalado em prumada de água - fornecimento e instalação. af_12/2014 | un | 3 | 99.39 | 298.17
'100323 | SINAPI - 89527 - 51 | Curva 45 graus, pvc, soldável, dn 85mm, instalado em prumada de água - fornecimento e instalação. af_12/2014 | un | 3 | 75.78 | 227.34
'100324 | SINAPI - 89528 - 51 | Luva, pvc, soldável, dn 25mm, instalado em prumada de água - fornecimento e instalação. af_12/2014 | un | 10 | 3.57 | 35.7
'100325 | SINAPI - 89529 - 51 | Joelho 90 graus, pvc, serie r, água pluvial, dn 100 mm, junta elástica, fornecido e instalado em ramal de encaminhamento. af_12/2014 | un | 3 | 42.65 | 127.95
'100326 | SINAPI - 89530 - 51 | Luva de correr, pvc, soldável, dn 25mm, instalado em prumada de água - fornecimento e instalação. af_12/2014 | un | 3 | 14.05 | 42.15
'100327 | SINAPI - 89531 - 51 | Joelho 45 graus, pvc, serie r, água pluvial, dn 100 mm, junta elástica, fornecido e instalado em ramal de encaminhamento. af_12/2014 | un | 3 | 34.23 | 102.69
'100328 | SINAPI - 89532 - 51 | Luva de redução, pvc, soldável, dn 32mm x 25mm, instalado em prumada de água - fornecimento e instalação. af_12/2014 | un | 3 | 6.79 | 20.37
'100329 | SINAPI - 89533 - 42 | Joelho 45 graus para pé de coluna, pvc, serie r, água pluvial, dn 100 mm, junta elástica, fornecido e instalado em ramal de encaminhamento. af_12/2014 | un | 3 | 34.23 | 102.69
'100330 | SINAPI - 89534 - 51 | Luva soldável e com rosca, pvc, soldável, dn 25mm x 3/4?, instalado em prumada de água - fornecimento e instalação. af_12/2014 | un | 3 | 4.52 | 13.56
'100331 | SINAPI - 89536 - 51 | União, pvc, soldável, dn 25mm, instalado em prumada de água - fornecimento e instalação. af_12/2014 | un | 3 | 12.59 | 37.77
'100332 | SINAPI - 89538 - 51 | Adaptador curto com bolsa e rosca para registro, pvc, soldável, dn 25mm x 3/4?, instalado em prumada de água - fornecimento e instalação. af_12/2014 | un | 3 | 3.68 | 11.04
'100333 | SINAPI - 89540 - 45 | Curva de transposição, pvc, soldável, dn 25mm, instalado em prumada de água - fornecimento e instalação. af_12/2014 | un | 3 | 10.37 | 31.11
'100334 | SINAPI - 89541 - 51 | Luva, pvc, soldável, dn 32mm, instalado em prumada de água - fornecimento e instalação. af_12/2014 | un | 3 | 5.56 | 16.68
'100335 | SINAPI - 89542 - 45 | Luva de correr, pvc, soldável, dn 32mm, instalado em prumada de água - fornecimento e instalação. af_12/2014 | un | 5 | 30.54 | 152.7
'100336 | SINAPI - 89544 - 51 | Luva simples, pvc, serie r, água pluvial, dn 40 mm, junta soldável, fornecido e instalado em ramal de encaminhamento. af_12/2014 | un | 3 | 8.8 | 26.4
'100337 | SINAPI - 89545 - 51 | Luva simples, pvc, serie r, água pluvial, dn 50 mm, junta elástica, fornecido e instalado em ramal de encaminhamento. af_12/2014 | un | 15 | 12.75 | 191.25
'100338 | SINAPI - 89546 - 42 | Bucha de redução longa, pvc, serie r, água pluvial, dn 50 x 40 mm, junta elástica, fornecido e instalado em ramal de encaminhamento. af_12/2014 | un | 3 | 10.93 | 32.79
'100339 | SINAPI - 89547 - 51 | Luva simples, pvc, serie r, água pluvial, dn 75 mm, junta elástica, fornecido e instalado em ramal de encaminhamento. af_12/2014 | un | 3 | 18.97 | 56.91
'100340 | SINAPI - 89548 - 51 | Luva de correr, pvc, serie r, água pluvial, dn 75 mm, junta elástica, fornecido e instalado em ramal de encaminhamento. af_12/2014 | un | 3 | 20.7 | 62.1
'100341 | SINAPI - 89549 - 51 | Redução excêntrica, pvc, serie r, água pluvial, dn 75 x 50 mm, junta elástica, fornecido e instalado em ramal de encaminhamento. af_12/2014 | un | 3 | 14.36 | 43.08
'100342 | SINAPI - 89550 - 51 | Tê de inspeção, pvc, serie r, água pluvial, dn 75 mm, junta elástica, fornecido e instalado em ramal de encaminhamento. af_12/2014 | un | 3 | 37.87 | 113.61
'100343 | SINAPI - 89551 - 51 | Luva soldável e com rosca, pvc, soldável, dn 32mm x 1?, instalado em prumada de água - fornecimento e instalação. af_12/2014 | un | 3 | 9.36 | 28.08
'100344 | SINAPI - 89552 - 51 | União, pvc, soldável, dn 32mm, instalado em prumada de água - fornecimento e instalação. af_12/2014 | un | 3 | 19.65 | 58.95
'100345 | SINAPI - 89553 - 51 | Adaptador curto com bolsa e rosca para registro, pvc, soldável, dn 32mm x 1?, instalado em prumada de água - fornecimento e instalação. af_12/2014 | un | 10 | 5.45 | 54.5
'100346 | SINAPI - 89554 - 51 | Luva simples, pvc, serie r, água pluvial, dn 100 mm, junta elástica, fornecido e instalado em ramal de encaminhamento. af_12/2014 | un | 3 | 23.37 | 70.11
'100347 | SINAPI - 89555 - 45 | Curva de transposição, pvc, soldável, dn 32mm, instalado em prumada de água fornecimento e instalação. af_12/2014 | un | 3 | 23.95 | 71.85
'100348 | SINAPI - 89556 - 51 | Luva de correr, pvc, serie r, água pluvial, dn 100 mm, junta elástica, fornecido e instalado em ramal de encaminhamento. af_12/2014 | un | 3 | 35.15 | 105.45
'100349 | SINAPI - 89557 - 51 | Redução excêntrica, pvc, serie r, água pluvial, dn 100 x 75 mm, junta elástica, fornecido e instalado em ramal de encaminhamento. af_12/2014 | un | 3 | 27.41 | 82.23
'100350 | SINAPI - 89558 - 51 | Luva, pvc, soldável, dn 40mm, instalado em prumada de água - fornecimento e instalação. af_12/2014 | un | 10 | 8.61 | 86.1
'100351 | SINAPI - 89559 - 51 | Tê de inspeção, pvc, serie r, água pluvial, dn 100 mm, junta elástica, fornecido e instalado em ramal de encaminhamento. af_12/2014 | un | 3 | 63.22 | 189.66
'100352 | SINAPI - 89561 - 51 | Junção simples, pvc, serie r, água pluvial, dn 40 mm, junta soldável, fornecido e instalado em ramal de encaminhamento. af_12/2014 | un | 3 | 12.78 | 38.34
'100353 | SINAPI - 89562 - 51 | Luva de redução, pvc, soldável, dn 40mm x 32mm, instalado em prumada de água - fornecimento e instalação. af_12/2014 | un | 3 | 9.23 | 27.69
'100354 | SINAPI - 89563 - 51 | Junção simples, pvc, serie r, água pluvial, dn 50 mm, junta elástica, fornecido e instalado em ramal de encaminhamento. af_12/2014 | un | 3 | 20.64 | 61.92
'100355 | SINAPI - 89564 - 51 | Luva com rosca, pvc, soldável, dn 40mm x 1.1/4?, instalado em prumada de água - fornecimento e instalação. af_12/2014 | un | 3 | 17.38 | 52.14
'100356 | SINAPI - 89565 - 51 | Junção simples, pvc, serie r, água pluvial, dn 75 x 75 mm, junta elástica, fornecido e instalado em ramal de encaminhamento. af_12/2014 | un | 3 | 51.88 | 155.64
'100357 | SINAPI - 89566 - 51 | Tê, pvc, serie r, água pluvial, dn 75 mm, junta elástica, fornecido e instalado em ramal de encaminhamento. af_12/2014 | un | 3 | 44.41 | 133.23
'100358 | SINAPI - 89567 - 51 | Junção simples, pvc, serie r, água pluvial, dn 100 x 100 mm, junta elástica, fornecido e instalado em ramal de encaminhamento. af_12/2014 | un | 3 | 77.51 | 232.53
'100359 | SINAPI - 89568 - 51 | União, pvc, soldável, dn 40mm, instalado em prumada de água - fornecimento e instalação. af_12/2014 | un | 3 | 35.88 | 107.64
'100360 | SINAPI - 89569 - 51 | Junção simples, pvc, serie r, água pluvial, dn 100 x 75 mm, junta elástica, fornecido e instalado em ramal de encaminhamento. af_12/2014 | un | 3 | 73.19 | 219.57
'100361 | SINAPI - 89570 - 51 | Adaptador curto com bolsa e rosca para registro, pvc, soldável, dn 40mm x 1.1/2?, instalado em prumada de água - fornecimento e instalação. af_12/2014 | un | 10 | 12.08 | 120.8
'100362 | SINAPI - 89571 - 51 | Tê, pvc, serie r, água pluvial, dn 100 x 100 mm, junta elástica, fornecido e instalado em ramal de encaminhamento. af_12/2014 | un | 3 | 70.95 | 212.85
'100363 | SINAPI - 89572 - 51 | Adaptador curto com bolsa e rosca para registro, pvc, soldável, dn 40mm x 1.1/4?, instalado em prumada de água - fornecimento e instalação. af_12/2014 | un | 3 | 8.12 | 24.36
'100364 | SINAPI - 89573 - 51 | Tê, pvc, serie r, água pluvial, dn 100 x 75 mm, junta elástica, fornecido e instalado em ramal de encaminhamento. af_12/2014 | un | 3 | 64.32 | 192.96
'100365 | SINAPI - 89574 - 51 | Junção dupla, pvc, serie r, água pluvial, dn 100 x 100 x 100 mm, junta elástica, fornecido e instalado em ramal de encaminhamento. af_12/2014 | un | 3 | 127.31 | 381.93
'100366 | SINAPI - 89575 - 51 | Luva, pvc, soldável, dn 50mm, instalado em prumada de água - fornecimento e instalação. af_12/2014 | un | 15 | 10.84 | 162.6
'100367 | SINAPI - 89577 - 51 | Luva de correr, pvc, soldável, dn 50mm, instalado em prumada de água - fornecimento e instalação. af_12/2014 | un | 10 | 36.52 | 365.2
'100368 | SINAPI - 89579 - 45 | Luva de redução, pvc, soldável, dn 50mm x 25mm, instalado em prumada de água fornecimento e instalação. af_12/2014 | un | 10 | 11.13 | 111.3
'100369 | SINAPI - 89581 - 51 | Joelho 90 graus, pvc, serie r, água pluvial, dn 75 mm, junta elástica, fornecido e instalado em condutores verticais de águas pluviais. af_12/2014 | un | 3 | 26.8 | 80.4
'100370 | SINAPI - 89582 - 51 | Joelho 45 graus, pvc, serie r, água pluvial, dn 75 mm, junta elástica, fornecido e instalado em condutores verticais de águas pluviais. af_12/2014 | un | 3 | 23.33 | 69.99
'100371 | SINAPI - 89584 - 51 | Joelho 90 graus, pvc, serie r, água pluvial, dn 100 mm, junta elástica, fornecido e instalado em condutores verticais de águas pluviais. af_12/2014 | un | 3 | 40.95 | 122.85
'100372 | SINAPI - 89585 - 51 | Joelho 45 graus, pvc, serie r, água pluvial, dn 100 mm, junta elástica, fornecido e instalado em condutores verticais de águas pluviais. af_12/2014 | un | 3 | 32.53 | 97.59
'100373 | SINAPI - 89586 - 42 | Joelho 45 graus para pé de coluna, pvc, serie r, água pluvial, dn 100 mm, junta elástica, fornecido e instalado em condutores verticais de águas pluviais. af_12/2014 | un | 3 | 32.53 | 97.59
'100374 | SINAPI - 89593 - 51 | Luva com rosca, pvc, soldável, dn 50mm x 1.1/2?, instalado em prumada de água - fornecimento e instalação. af_12/2014 | un | 3 | 32.96 | 98.88
'100375 | SINAPI - 89594 - 51 | União, pvc, soldável, dn 50mm, instalado em prumada de água - fornecimento e instalação. af_12/2014 | un | 3 | 39.96 | 119.88
'100376 | SINAPI - 89595 - 51 | Adaptador curto com bolsa e rosca para registro, pvc, soldável, dn 50mm x 1.1/4?, instalado em prumada de água - fornecimento e instalação. af_12/2014 | un | 5 | 14.74 | 73.7
'100377 | SINAPI - 89596 - 51 | Adaptador curto com bolsa e rosca para registro, pvc, soldável, dn 50mm x 1.1/2?, instalado em prumada de água - fornecimento e instalação. af_12/2014 | un | 3 | 10.63 | 31.89
'100378 | SINAPI - 89597 - 51 | Luva, pvc, soldável, dn 60mm, instalado em prumada de água - fornecimento e instalação. af_12/2014 | un | 3 | 20.53 | 61.59
'100379 | SINAPI - 89598 - 45 | Luva de correr, pvc, soldável, dn 60mm, instalado em prumada de água fornecimento e instalação. af_12/2014 | un | 3 | 55.31 | 165.93
'100380 | SINAPI - 89599 - 51 | Luva simples, pvc, serie r, água pluvial, dn 75 mm, junta elástica, fornecido e instalado em condutores verticais de águas pluviais. af_12/2014 | un | 3 | 17.67 | 53.01
'100381 | SINAPI - 89600 - 51 | Luva de correr, pvc, serie r, água pluvial, dn 75 mm, junta elástica, fornecido e instalado em condutores verticais de águas pluviais. af_12/2014 | un | 3 | 19.4 | 58.2
'100382 | SINAPI - 89605 - 51 | Luva de redução, pvc, soldável, dn 60mm x 50mm, instalado em prumada de água - fornecimento e instalação. af_12/2014 | un | 10 | 20.01 | 200.1
'100383 | SINAPI - 89609 - 51 | União, pvc, soldável, dn 60mm, instalado em prumada de água - fornecimento e instalação. af_12/2014 | un | 3 | 93.37 | 280.11
'100384 | SINAPI - 89610 - 51 | Adaptador curto com bolsa e rosca para registro, pvc, soldável, dn 60mm x 2?, instalado em prumada de água - fornecimento e instalação. af_12/2014 | un | 3 | 20.54 | 61.62
'100385 | SINAPI - 89611 - 51 | Luva, pvc, soldável, dn 75mm, instalado em prumada de água - fornecimento e instalação. af_12/2014 | un | 3 | 33.64 | 100.92
'100386 | SINAPI - 89613 - 51 | Adaptador curto com bolsa e rosca para registro, pvc, soldável, dn 75mm x 2.1/2?, instalado em prumada de água - fornecimento e instalação. af_12/2014 | un | 3 | 29.87 | 89.61
'100387 | SINAPI - 89614 - 51 | Luva, pvc, soldável, dn 85mm, instalado em prumada de água - fornecimento e instalação. af_12/2014 | un | 3 | 65 | 195
'100388 | SINAPI - 89616 - 51 | Adaptador curto com bolsa e rosca para registro, pvc, soldável, dn 85mm x 3?, instalado em prumada de água - fornecimento e instalação. af_12/2014 | un | 3 | 43.85 | 131.55
'100389 | SINAPI - 89617 - 51 | Te, pvc, soldável, dn 25mm, instalado em prumada de água - fornecimento e instalação. af_12/2014 | un | 3 | 6.35 | 19.05
'100390 | SINAPI - 89618 - 51 | Tê com bucha de latão na bolsa central, pvc, soldável, dn 25mm x 1/2?, instalado em prumada de água - fornecimento e instalação. af_12/2014 | un | 3 | 14.74 | 44.22
'1004 |  | CONEXÕES DE PVC
'100401 | SINAPI - 89619 - 51 | Tê de redução, pvc, soldável, dn 25mm x 20mm, instalado em prumada de água - fornecimento e instalação. af_12/2014 | un | 10 | 8.59 | 85.9
'100402 | SINAPI - 89620 - 51 | Te, pvc, soldável, dn 32mm, instalado em prumada de água - fornecimento e instalação. af_12/2014 | un | 3 | 10.85 | 32.55
'100403 | SINAPI - 89621 - 51 | Tê com bucha de latão na bolsa central, pvc, soldável, dn 32mm x 3/4?, instalado em prumada de água - fornecimento e instalação. af_12/2014 | un | 10 | 25.09 | 250.9
'100404 | SINAPI - 89622 - 51 | Tê de redução, pvc, soldável, dn 32mm x 25mm, instalado em prumada de água - fornecimento e instalação. af_12/2014 | un | 10 | 13.08 | 130.8
'100405 | SINAPI - 89623 - 51 | Te, pvc, soldável, dn 40mm, instalado em prumada de água - fornecimento e instalação. af_12/2014 | un | 3 | 17.72 | 53.16
'100406 | SINAPI - 89624 - 51 | Tê de redução, pvc, soldável, dn 40mm x 32mm, instalado em prumada de água - fornecimento e instalação. af_12/2014 | un | 3 | 18.85 | 56.55
'100407 | SINAPI - 89625 - 51 | Te, pvc, soldável, dn 50mm, instalado em prumada de água - fornecimento e instalação. af_12/2014 | un | 3 | 21.31 | 63.93
'100408 | SINAPI - 89626 - 51 | Tê de redução, pvc, soldável, dn 50mm x 40mm, instalado em prumada de água - fornecimento e instalação. af_12/2014 | un | 3 | 29.94 | 89.82
'100409 | SINAPI - 89627 - 51 | Tê de redução, pvc, soldável, dn 50mm x 25mm, instalado em prumada de água - fornecimento e instalação. af_12/2014 | un | 3 | 20.01 | 60.03
'100410 | SINAPI - 89628 - 51 | Te, pvc, soldável, dn 60mm, instalado em prumada de água - fornecimento e instalação. af_12/2014 | un | 3 | 46.01 | 138.03
'100411 | SINAPI - 89629 - 51 | Te, pvc, soldável, dn 75mm, instalado em prumada de água - fornecimento e instalação. af_12/2014 | un | 3 | 84.93 | 254.79
'100412 | SINAPI - 89630 - 51 | Te de redução, pvc, soldável, dn 75mm x 50mm, instalado em prumada de água - fornecimento e instalação. af_12/2014 | un | 3 | 73.17 | 219.51
'100413 | SINAPI - 89665 - 51 | Redução excêntrica, pvc, serie r, água pluvial, dn 75 x 50 mm, junta elástica, fornecido e instalado em condutores verticais de águas pluviais. af_12/2014 | un | 3 | 13.06 | 39.18
'100414 | SINAPI - 89667 - 51 | Tê de inspeção, pvc, serie r, água pluvial, dn 75 mm, junta elástica, fornecido e instalado em condutores verticais de águas pluviais. af_12/2014 | un | 3 | 36.57 | 109.71
'100415 | SINAPI - 89669 - 51 | Luva simples, pvc, serie r, água pluvial, dn 100 mm, junta elástica, fornecido e instalado em condutores verticais de águas pluviais. af_12/2014 | un | 3 | 22.31 | 66.93
'100416 | SINAPI - 89671 - 51 | Luva de correr, pvc, serie r, água pluvial, dn 100 mm, junta elástica, fornecido e instalado em condutores verticais de águas pluviais. af_12/2014 | un | 3 | 34.09 | 102.27
'100417 | SINAPI - 89673 - 51 | Redução excêntrica, pvc, serie r, água pluvial, dn 100 x 75 mm, junta elástica, fornecido e instalado em condutores verticais de águas pluviais. af_12/2014 | un | 3 | 26.35 | 79.05
'100418 | SINAPI - 89675 - 51 | Tê de inspeção, pvc, serie r, água pluvial, dn 100 mm, junta elástica, fornecido e instalado em condutores verticais de águas pluviais. af_12/2014 | un | 3 | 62.16 | 186.48
'100419 | SINAPI - 89677 - 51 | Luva simples, pvc, serie r, água pluvial, dn 150 mm, junta elástica, fornecido e instalado em condutores verticais de águas pluviais. af_12/2014 | un | 3 | 63.96 | 191.88
'100420 | SINAPI - 89679 - 51 | Luva de correr, pvc, serie r, água pluvial, dn 150 mm, junta elástica, fornecido e instalado em condutores verticais de águas pluviais. af_12/2014 | un | 3 | 106 | 318
'100421 | SINAPI - 89681 - 51 | Redução excêntrica, pvc, serie r, água pluvial, dn 150 x 100 mm, junta elástica, fornecido e instalado em condutores verticais de águas pluviais. af_12/2014 | un | 3 | 71.39 | 214.17
'100422 | SINAPI - 89685 - 51 | Junção simples, pvc, serie r, água pluvial, dn 75 x 75 mm, junta elástica, fornecido e instalado em condutores verticais de águas pluviais. af_12/2014 | un | 3 | 49.52 | 148.56
'100423 | SINAPI - 89687 - 51 | Tê, pvc, serie r, água pluvial, dn 75 x 75 mm, junta elástica, fornecido e instalado em condutores verticais de águas pluviais. af_12/2014 | un | 3 | 42.06 | 126.18
'100424 | SINAPI - 89690 - 51 | Junção simples, pvc, serie r, água pluvial, dn 100 x 100 mm, junta elástica, fornecido e instalado em condutores verticais de águas pluviais. af_12/2014 | un | 3 | 75.14 | 225.42
'100425 | SINAPI - 89692 - 51 | Junção simples, pvc, serie r, água pluvial, dn 100 x 75 mm, junta elástica, fornecido e instalado em condutores verticais de águas pluviais. af_12/2014 | un | 3 | 70.82 | 212.46
'100426 | SINAPI - 89693 - 51 | Tê, pvc, serie r, água pluvial, dn 100 x 100 mm, junta elástica, fornecido e instalado em condutores verticais de águas pluviais. af_12/2014 | un | 3 | 68.58 | 205.74
'100427 | SINAPI - 89696 - 51 | Tê, pvc, serie r, água pluvial, dn 100 x 75 mm, junta elástica, fornecido e instalado em condutores verticais de águas pluviais. af_12/2014 | un | 3 | 61.95 | 185.85
'100428 | SINAPI - 89724 - 51 | Joelho 90 graus, pvc, serie normal, esgoto predial, dn 40 mm, junta soldável, fornecido e instalado em ramal de descarga ou ramal de esgoto sanitário. af_12/2014 | un | 3 | 9.77 | 29.31
'100429 | SINAPI - 89726 - 51 | Joelho 45 graus, pvc, serie normal, esgoto predial, dn 40 mm, junta soldável, fornecido e instalado em ramal de descarga ou ramal de esgoto sanitário. af_12/2014 | un | 3 | 7.03 | 21.09
'100430 | SINAPI - 89728 - 51 | Curva curta 90 graus, pvc, serie normal, esgoto predial, dn 40 mm, junta soldável, fornecido e instalado em ramal de descarga ou ramal de esgoto sanitário. af_12/2014 | un | 3 | 10.43 | 31.29
'100431 | SINAPI - 89730 - 51 | Curva longa 90 graus, pvc, serie normal, esgoto predial, dn 40 mm, junta soldável, fornecido e instalado em ramal de descarga ou ramal de esgoto sanitário. af_12/2014 | un | 5 | 11.32 | 56.6
'100432 | SINAPI - 89731 - 51 | Joelho 90 graus, pvc, serie normal, esgoto predial, dn 50 mm, junta elástica, fornecido e instalado em ramal de descarga ou ramal de esgoto sanitário. af_12/2014 | un | 3 | 10.38 | 31.14
'100433 | SINAPI - 89732 - 51 | Joelho 45 graus, pvc, serie normal, esgoto predial, dn 50 mm, junta elástica, fornecido e instalado em ramal de descarga ou ramal de esgoto sanitário. af_12/2014 | un | 3 | 11.02 | 33.06
'100434 | SINAPI - 89733 - 51 | Curva curta 90 graus, pvc, serie normal, esgoto predial, dn 50 mm, junta elástica, fornecido e instalado em ramal de descarga ou ramal de esgoto sanitário. af_12/2014 | un | 3 | 17.97 | 53.91
'100435 | SINAPI - 89735 - 51 | Curva longa 90 graus, pvc, serie normal, esgoto predial, dn 50 mm, junta elástica, fornecido e instalado em ramal de descarga ou ramal de esgoto sanitário. af_12/2014 | un | 3 | 19.03 | 57.09
'100436 | SINAPI - 89737 - 51 | Joelho 90 graus, pvc, serie normal, esgoto predial, dn 75 mm, junta elástica, fornecido e instalado em ramal de descarga ou ramal de esgoto sanitário. af_12/2014 | un | 3 | 18.08 | 54.24
'100437 | SINAPI - 89739 - 51 | Joelho 45 graus, pvc, serie normal, esgoto predial, dn 75 mm, junta elástica, fornecido e instalado em ramal de descarga ou ramal de esgoto sanitário. af_12/2014 | un | 3 | 18.99 | 56.97
'100438 | SINAPI - 89742 - 51 | Curva curta 90 graus, pvc, serie normal, esgoto predial, dn 75 mm, junta elástica, fornecido e instalado em ramal de descarga ou ramal de esgoto sanitário. af_12/2014 | un | 3 | 31.25 | 93.75
'100439 | SINAPI - 89743 - 51 | Curva longa 90 graus, pvc, serie normal, esgoto predial, dn 75 mm, junta elástica, fornecido e instalado em ramal de descarga ou ramal de esgoto sanitário. af_12/2014 | un | 3 | 44.45 | 133.35
'100440 | SINAPI - 89744 - 51 | Joelho 90 graus, pvc, serie normal, esgoto predial, dn 100 mm, junta elástica, fornecido e instalado em ramal de descarga ou ramal de esgoto sanitário. af_12/2014 | un | 3 | 23.54 | 70.62
'100441 | SINAPI - 89746 - 51 | Joelho 45 graus, pvc, serie normal, esgoto predial, dn 100 mm, junta elástica, fornecido e instalado em ramal de descarga ou ramal de esgoto sanitário. af_12/2014 | un | 3 | 23.47 | 70.41
'100442 | SINAPI - 89748 - 51 | Curva curta 90 graus, pvc, serie normal, esgoto predial, dn 100 mm, junta elástica, fornecido e instalado em ramal de descarga ou ramal de esgoto sanitário. af_12/2014 | un | 3 | 37.86 | 113.58
'100443 | SINAPI - 89750 - 51 | Curva longa 90 graus, pvc, serie normal, esgoto predial, dn 100 mm, junta elástica, fornecido e instalado em ramal de descarga ou ramal de esgoto sanitário. af_12/2014 | un | 3 | 63.26 | 189.78
'100444 | SINAPI - 89752 - 51 | Luva simples, pvc, serie normal, esgoto predial, dn 40 mm, junta soldável, fornecido e instalado em ramal de descarga ou ramal de esgoto sanitário. af_12/2014 | un | 5 | 6 | 30
'100445 | SINAPI - 89753 - 51 | Luva simples, pvc, serie normal, esgoto predial, dn 50 mm, junta elástica, fornecido e instalado em ramal de descarga ou ramal de esgoto sanitário. af_12/2014 | un | 3 | 8.61 | 25.83
'100446 | SINAPI - 89754 - 51 | Luva de correr, pvc, serie normal, esgoto predial, dn 50 mm, junta elástica, fornecido e instalado em ramal de descarga ou ramal de esgoto sanitário. af_12/2014 | un | 3 | 16.34 | 49.02
'100447 | SINAPI - 89774 - 51 | Luva simples, pvc, serie normal, esgoto predial, dn 75 mm, junta elástica, fornecido e instalado em ramal de descarga ou ramal de esgoto sanitário. af_12/2014 | un | 3 | 14.39 | 43.17
'100448 | SINAPI - 89776 - 51 | Luva de correr, pvc, serie normal, esgoto predial, dn 75 mm, junta elástica, fornecido e instalado em ramal de descarga ou ramal de esgoto sanitário. af_12/2014 | un | 3 | 20.35 | 61.05
'100449 | SINAPI - 89778 - 51 | Luva simples, pvc, serie normal, esgoto predial, dn 100 mm, junta elástica, fornecido e instalado em ramal de descarga ou ramal de esgoto sanitário. af_12/2014 | un | 3 | 18.02 | 54.06
'100450 | SINAPI - 89779 - 51 | Luva de correr, pvc, serie normal, esgoto predial, dn 100 mm, junta elástica, fornecido e instalado em ramal de descarga ou ramal de esgoto sanitário. af_12/2014 | un | 3 | 29.07 | 87.21
'100451 | SINAPI - 89782 - 51 | Te, pvc, serie normal, esgoto predial, dn 40 x 40 mm, junta soldável, fornecido e instalado em ramal de descarga ou ramal de esgoto sanitário. af_12/2014 | un | 3 | 11.6 | 34.8
'100452 | SINAPI - 89783 - 51 | Junção simples, pvc, serie normal, esgoto predial, dn 40 mm, junta soldável, fornecido e instalado em ramal de descarga ou ramal de esgoto sanitário. af_12/2014 | un | 3 | 11.87 | 35.61
'100453 | SINAPI - 89784 - 51 | Te, pvc, serie normal, esgoto predial, dn 50 x 50 mm, junta elástica, fornecido e instalado em ramal de descarga ou ramal de esgoto sanitário. af_12/2014 | un | 3 | 19.03 | 57.09
'100454 | SINAPI - 89785 - 51 | Junção simples, pvc, serie normal, esgoto predial, dn 50 x 50 mm, junta elástica, fornecido e instalado em ramal de descarga ou ramal de esgoto sanitário. af_12/2014 | un | 3 | 20.88 | 62.64
'100455 | SINAPI - 89786 - 51 | Te, pvc, serie normal, esgoto predial, dn 75 x 75 mm, junta elástica, fornecido e instalado em ramal de descarga ou ramal de esgoto sanitário. af_12/2014 | un | 3 | 31.76 | 95.28
'100456 | SINAPI - 89795 - 51 | Junção simples, pvc, serie normal, esgoto predial, dn 75 x 75 mm, junta elástica, fornecido e instalado em ramal de descarga ou ramal de esgoto sanitário. af_12/2014 | un | 3 | 34.28 | 102.84
'100457 | SINAPI - 89796 - 51 | Te, pvc, serie normal, esgoto predial, dn 100 x 100 mm, junta elástica, fornecido e instalado em ramal de descarga ou ramal de esgoto sanitário. af_12/2014 | un | 3 | 39.09 | 117.27
'100458 | SINAPI - 89797 - 51 | Junção simples, pvc, serie normal, esgoto predial, dn 100 x 100 mm, junta elástica, fornecido e instalado em ramal de descarga ou ramal de esgoto sanitário. af_12/2014 | un | 3 | 45 | 135
'100459 | SINAPI - 89801 - 51 | Joelho 90 graus, pvc, serie normal, esgoto predial, dn 50 mm, junta elástica, fornecido e instalado em prumada de esgoto sanitário ou ventilação. af_12/2014 | un | 3 | 6.51 | 19.53
'100460 | SINAPI - 89802 - 51 | Joelho 45 graus, pvc, serie normal, esgoto predial, dn 50 mm, junta elástica, fornecido e instalado em prumada de esgoto sanitário ou ventilação. af_12/2014 | un | 3 | 7.15 | 21.45
'100461 | SINAPI - 89803 - 51 | Curva curta 90 graus, pvc, serie normal, esgoto predial, dn 50 mm, junta elástica, fornecido e instalado em prumada de esgoto sanitário ou ventilação. af_12/2014 | un | 5 | 14.1 | 70.5
'100462 | SINAPI - 89804 - 51 | Curva longa 90 graus, pvc, serie normal, esgoto predial, dn 50 mm, junta elástica, fornecido e instalado em prumada de esgoto sanitário ou ventilação. af_12/2014 | un | 3 | 15.16 | 45.48
'100463 | SINAPI - 89805 - 51 | Joelho 90 graus, pvc, serie normal, esgoto predial, dn 75 mm, junta elástica, fornecido e instalado em prumada de esgoto sanitário ou ventilação. af_12/2014 | un | 3 | 13.38 | 40.14
'100464 | SINAPI - 89806 - 51 | Joelho 45 graus, pvc, serie normal, esgoto predial, dn 75 mm, junta elástica, fornecido e instalado em prumada de esgoto sanitário ou ventilação. af_12/2014 | un | 3 | 14.29 | 42.87
'100465 | SINAPI - 89807 - 51 | Curva curta 90 graus, pvc, serie normal, esgoto predial, dn 75 mm, junta elástica, fornecido e instalado em prumada de esgoto sanitário ou ventilação. af_12/2014 | un | 3 | 26.55 | 79.65
'100466 | SINAPI - 89808 - 51 | Curva longa 90 graus, pvc, serie normal, esgoto predial, dn 75 mm, junta elástica, fornecido e instalado em prumada de esgoto sanitário ou ventilação. af_12/2014 | un | 3 | 39.75 | 119.25
'100467 | SINAPI - 89809 - 51 | Joelho 90 graus, pvc, serie normal, esgoto predial, dn 100 mm, junta elástica, fornecido e instalado em prumada de esgoto sanitário ou ventilação. af_12/2014 | un | 3 | 17.96 | 53.88
'100468 | SINAPI - 89810 - 51 | Joelho 45 graus, pvc, serie normal, esgoto predial, dn 100 mm, junta elástica, fornecido e instalado em prumada de esgoto sanitário ou ventilação. af_12/2014 | un | 3 | 17.89 | 53.67
'100469 | SINAPI - 89811 - 51 | Curva curta 90 graus, pvc, serie normal, esgoto predial, dn 100 mm, junta elástica, fornecido e instalado em prumada de esgoto sanitário ou ventilação. af_12/2014 | un | 3 | 32.28 | 96.84
'100470 | SINAPI - 89812 - 51 | Curva longa 90 graus, pvc, serie normal, esgoto predial, dn 100 mm, junta elástica, fornecido e instalado em prumada de esgoto sanitário ou ventilação. af_12/2014 | un | 3 | 57.69 | 173.07
'100471 | SINAPI - 89813 - 51 | Luva simples, pvc, serie normal, esgoto predial, dn 50 mm, junta elástica, fornecido e instalado em prumada de esgoto sanitário ou ventilação. af_12/2014 | un | 3 | 6.47 | 19.41
'100472 | SINAPI - 89814 - 51 | Luva de correr, pvc, serie normal, esgoto predial, dn 50 mm, junta elástica, fornecido e instalado em prumada de esgoto sanitário ou ventilação. af_12/2014 | un | 3 | 14.19 | 42.57
'100473 | SINAPI - 89817 - 51 | Luva simples, pvc, serie normal, esgoto predial, dn 75 mm, junta elástica, fornecido e instalado em prumada de esgoto sanitário ou ventilação. af_12/2014 | un | 3 | 11.39 | 34.17
'100474 | SINAPI - 89819 - 51 | Luva de correr, pvc, serie normal, esgoto predial, dn 75 mm, junta elástica, fornecido e instalado em prumada de esgoto sanitário ou ventilação. af_12/2014 | un | 3 | 17.36 | 52.08
'100475 | SINAPI - 89821 - 51 | Luva simples, pvc, serie normal, esgoto predial, dn 100 mm, junta elástica, fornecido e instalado em prumada de esgoto sanitário ou ventilação. af_12/2014 | un | 3 | 14.18 | 42.54
'100476 | SINAPI - 89823 - 51 | Luva de correr, pvc, serie normal, esgoto predial, dn 100 mm, junta elástica, fornecido e instalado em prumada de esgoto sanitário ou ventilação. af_12/2014 | un | 3 | 25.22 | 75.66
'100477 | SINAPI - 89825 - 51 | Te, pvc, serie normal, esgoto predial, dn 50 x 50 mm, junta elástica, fornecido e instalado em prumada de esgoto sanitário ou ventilação. af_12/2014 | un | 3 | 14.33 | 42.99
'100478 | SINAPI - 89827 - 51 | Junção simples, pvc, serie normal, esgoto predial, dn 50 x 50 mm, junta elástica, fornecido e instalado em prumada de esgoto sanitário ou ventilação. af_12/2014 | un | 3 | 16.18 | 48.54
'100479 | SINAPI - 89829 - 51 | Te, pvc, serie normal, esgoto predial, dn 75 x 75 mm, junta elástica, fornecido e instalado em prumada de esgoto sanitário ou ventilação. af_12/2014 | un | 3 | 25.73 | 77.19
'100480 | SINAPI - 89830 - 51 | Junção simples, pvc, serie normal, esgoto predial, dn 75 x 75 mm, junta elástica, fornecido e instalado em prumada de esgoto sanitário ou ventilação. af_12/2014 | un | 3 | 28.26 | 84.78
'100481 | SINAPI - 89833 - 51 | Te, pvc, serie normal, esgoto predial, dn 100 x 100 mm, junta elástica, fornecido e instalado em prumada de esgoto sanitário ou ventilação. af_12/2014 | un | 3 | 31.8 | 95.4
'100482 | SINAPI - 89834 - 51 | Junção simples, pvc, serie normal, esgoto predial, dn 100 x 100 mm, junta elástica, fornecido e instalado em prumada de esgoto sanitário ou ventilação. af_12/2014 | un | 3 | 37.71 | 113.13
'100483 | SINAPI - 89850 - 51 | Joelho 90 graus, pvc, serie normal, esgoto predial, dn 100 mm, junta elástica, fornecido e instalado em subcoletor aéreo de esgoto sanitário. af_12/2014 | un | 3 | 23.1 | 69.3
'100484 | SINAPI - 89851 - 51 | Joelho 45 graus, pvc, serie normal, esgoto predial, dn 100 mm, junta elástica, fornecido e instalado em subcoletor aéreo de esgoto sanitário. af_12/2014 | un | 3 | 23.04 | 69.12
'100485 | SINAPI - 89852 - 51 | Curva curta 90 graus, pvc, serie normal, esgoto predial, dn 100 mm, junta elástica, fornecido e instalado em subcoletor aéreo de esgoto sanitário. af_12/2014 | un | 3 | 37.42 | 112.26
'100486 | SINAPI - 89853 - 51 | Curva longa 90 graus, pvc, serie normal, esgoto predial, dn 100 mm, junta elástica, fornecido e instalado em subcoletor aéreo de esgoto sanitário. af_12/2014 | un | 3 | 62.83 | 188.49
'100487 | SINAPI - 89854 - 51 | Joelho 90 graus, pvc, serie normal, esgoto predial, dn 150 mm, junta elástica, fornecido e instalado em subcoletor aéreo de esgoto sanitário. af_12/2014 | un | 3 | 79.95 | 239.85
'100488 | SINAPI - 89855 - 51 | Joelho 45 graus, pvc, serie normal, esgoto predial, dn 150 mm, junta elástica, fornecido e instalado em subcoletor aéreo de esgoto sanitário. af_12/2014 | un | 3 | 85.07 | 255.21
'100489 | SINAPI - 89856 - 51 | Luva simples, pvc, serie normal, esgoto predial, dn 100 mm, junta elástica, fornecido e instalado em subcoletor aéreo de esgoto sanitário. af_12/2014 | un | 3 | 17.61 | 52.83
'100490 | SINAPI - 89857 - 51 | Luva de correr, pvc, serie normal, esgoto predial, dn 100 mm, junta elástica, fornecido e instalado em subcoletor aéreo de esgoto sanitário. af_12/2014 | un | 3 | 28.65 | 85.95
'100491 | SINAPI - 89859 - 51 | Luva de correr, pvc, serie normal, esgoto predial, dn 150 mm, junta elástica, fornecido e instalado em subcoletor aéreo de esgoto sanitário. af_12/2014 | un | 3 | 77.61 | 232.83
'100492 | SINAPI - 89860 - 51 | Te, pvc, serie normal, esgoto predial, dn 100 x 100 mm, junta elástica, fornecido e instalado em subcoletor aéreo de esgoto sanitário. af_12/2014 | un | 3 | 38.65 | 115.95
'100493 | SINAPI - 89861 - 51 | Junção simples, pvc, serie normal, esgoto predial, dn 100 x 100 mm, junta elástica, fornecido e instalado em subcoletor aéreo de esgoto sanitário. af_12/2014 | un | 3 | 44.57 | 133.71
'1005 |  | CONEXÕES DE PVC
'100501 | SINAPI - 89862 - 51 | Te, pvc, serie normal, esgoto predial, dn 150 x 150 mm, junta elástica, fornecido e instalado em subcoletor aéreo de esgoto sanitário. af_12/2014 | un | 3 | 84.05 | 252.15
'100502 | SINAPI - 89866 - 51 | Joelho 90 graus, pvc, soldável, dn 25mm, instalado em dreno de ar-condicionado - fornecimento e instalação. af_12/2014 | un | 3 | 4.84 | 14.52
'100503 | SINAPI - 89867 - 51 | Joelho 45 graus, pvc, soldável, dn 25mm, instalado em dreno de ar-condicionado - fornecimento e instalação. af_12/2014 | un | 3 | 5.69 | 17.07
'100504 | SINAPI - 89868 - 51 | Luva, pvc, soldável, dn 25mm, instalado em dreno de ar-condicionado - fornecimento e instalação. af_12/2014 | un | 3 | 3.6 | 10.8
'100505 | SINAPI - 89869 - 51 | Te, pvc, soldável, dn 25mm, instalado em dreno de ar-condicionado - fornecimento e instalação. af_12/2014 | un | 3 | 7.7 | 23.1
'100506 | SINAPI - 89979 - 45 | Luva com bucha de latão, pvc, soldável, dn 32mm x 1 , instalado em ramal ou sub-ramal de água fornecimento e instalação. af_12/2014 | un | 3 | 26.91 | 80.73
'100507 | SINAPI - 89980 - 51 | Luva com bucha de latão, pvc, soldável, dn 25mm x 3/4?, instalado em prumada de água - fornecimento e instalação. af_12/2014 | un | 3 | 10.2 | 30.6
'100508 | SINAPI - 89981 - 45 | Luva soldável e com bucha de latão, pvc, soldável, dn 32mm x 1 , instalado em prumada de água fornecimento e instalação. af_12/2014 | un | 3 | 23.82 | 71.46
'100509 | SINAPI - 90373 - 51 | Joelho 90 graus com bucha de latão, pvc, soldável, dn 25mm, x 1/2? instalado em ramal ou sub-ramal de água - fornecimento e instalação. af_12/2014 | un | 3 | 14.29 | 42.87
'100510 | SINAPI - 90374 - 51 | Tê com bucha de latão na bolsa central, pvc, soldável, dn 25mm x 3/4?, instalado em ramal ou sub-ramal de água - fornecimento e instalação. af_03/2015 | un | 3 | 22.45 | 67.35
'100511 | SINAPI - 90375 - 51 | Bucha de redução, pvc, soldável, dn 40mm x 32mm, instalado em ramal ou sub-ramal de água - fornecimento e instalação. af_03/2015 | un | 3 | 8.69 | 26.07
'100512 | SINAPI - 94656 - 47 | Adaptador curto com bolsa e rosca para registro, pvc, soldável, dn 25 mm x 3/4 , instalado em reservação de água de edificação que possua reservatório de fibra/fibrocimento fornecimento e instalação. af_06/2016 | un | 3 | 5.92 | 17.76
'100513 | SINAPI - 94657 - 47 | Luva pvc, soldável, dn 25 mm, instalada em reservação de água de edificação que possua reservatório de fibra/fibrocimento fornecimento e instalação. af_06/2016 | un | 3 | 5.81 | 17.43
'100514 | SINAPI - 94658 - 47 | Adaptador curto com bolsa e rosca para registro, pvc, soldável, dn 32 mm x 1 , instalado em reservação de água de edificação que possua reservatório de fibra/fibrocimento fornecimento e instalação. af_06/2016 | un | 3 | 6.96 | 20.88
'100515 | SINAPI - 94659 - 47 | Luva pvc, soldável, dn 32 mm, instalada em reservação de água de edificação que possua reservatório de fibra/fibrocimento fornecimento e instalação. af_06/2016 | un | 3 | 7.08 | 21.24
'100516 | SINAPI - 94660 - 47 | Adaptador curto com bolsa e rosca para registro, pvc, soldável, dn 40 mm x 1 1/4 , instalado em reservação de água de edificação que possua reservatório de fibra/fibrocimento fornecimento e instalação. af_06/2016 | un | 3 | 11.44 | 34.32
'100517 | SINAPI - 94661 - 47 | Luva, pvc, soldável, dn 40 mm, instalado em reservação de água de edificação que possua reservatório de fibra/fibrocimento fornecimento e instalação. af_06/2016 | un | 3 | 11.94 | 35.82
'100518 | SINAPI - 94662 - 47 | Adaptador curto com bolsa e rosca para registro, pvc, soldável, dn 50 mm x 1 1/2 , instalado em reservação de água de edificação que possua reservatório de fibra/fibrocimento fornecimento e instalação. af_06/2016 | un | 3 | 12.49 | 37.47
'100519 | SINAPI - 94663 - 47 | Luva, pvc, soldável, dn 50 mm, instalado em reservação de água de edificação que possua reservatório de fibra/fibrocimento fornecimento e instalação. af_06/2016 | un | 3 | 12.7 | 38.1
'100520 | SINAPI - 94664 - 47 | Adaptador curto com bolsa e rosca para registro, pvc, soldável, dn 60 mm x 2 , instalado em reservação de água de edificação que possua reservatório de fibra/fibrocimento fornecimento e instalação. af_06/2016 | un | 3 | 27.17 | 81.51
'100521 | SINAPI - 94665 - 47 | Luva, pvc, soldável, dn 60 mm, instalado em reservação de água de edificação que possua reservatório de fibra/fibrocimento fornecimento e instalação. af_06/2016 | un | 3 | 27.16 | 81.48
'100522 | SINAPI - 94666 - 47 | Adaptador curto com bolsa e rosca para registro, pvc, soldável, dn 75 mm x 2 1/2 , instalado em reservação de água de edificação que possua reservatório de fibra/fibrocimento fornecimento e instalação. af_06/2016 | un | 3 | 33.22 | 99.66
'100523 | SINAPI - 94667 - 47 | Luva, pvc, soldável, dn 75 mm, instalado em reservação de água de edificação que possua reservatório de fibra/fibrocimento fornecimento e instalação. af_06/2016 | un | 3 | 36.99 | 110.97
'100524 | SINAPI - 94668 - 47 | Adaptador curto com bolsa e rosca para registro, pvc, soldável, dn 85 mm x 3 , instalado em reservação de água de edificação que possua reservatório de fibra/fibrocimento fornecimento e instalação. af_06/2016 | un | 3 | 56.8 | 170.4
'100525 | SINAPI - 94669 - 47 | Luva, pvc, soldável, dn 85 mm, instalado em reservação de água de edificação que possua reservatório de fibra/fibrocimento fornecimento e instalação. af_06/2016 | un | 3 | 77.95 | 233.85
'100526 | SINAPI - 94670 - 47 | Adaptador curto com bolsa e rosca para registro, pvc, soldável, dn 110 mm x 4 , instalado em reservação de água de edificação que possua reservatório de fibra/fibrocimento fornecimento e instalação. af_06/2016 | un | 3 | 75.62 | 226.86
'100527 | SINAPI - 94671 - 47 | Luva, pvc, soldável, dn 110 mm, instalado em reservação de água de edificação que possua reservatório de fibra/fibrocimento fornecimento e instalação. af_06/2016 | un | 3 | 110.9 | 332.7
'100528 | SINAPI - 94672 - 47 | Joelho 90 graus com bucha de latão, pvc, soldável, dn 25 mm, x 3/4? instalado em reservação de água de edificação que possua reservatório de fibra/fibrocimento fornecimento e instalação. af_06/2016 | un | 3 | 10.38 | 31.14
'100529 | SINAPI - 94673 - 47 | Curva 90 graus, pvc, soldável, dn 25 mm, instalado em reservação de água de edificação que possua reservatório de fibra/fibrocimento fornecimento e instalação. af_06/2016 | un | 10 | 10.09 | 100.9
'100530 | SINAPI - 94674 - 47 | Joelho 90 graus, pvc, soldável, dn 32 mm instalado em reservação de água de edificação que possua reservatório de fibra/fibrocimento fornecimento e instalação. af_06/2016 | un | 5 | 9.1 | 45.5
'100531 | SINAPI - 94675 - 47 | Curva 90 graus, pvc, soldável, dn 32 mm, instalado em reservação de água de edificação que possua reservatório de fibra/fibrocimento fornecimento e instalação. af_06/2016 | un | 3 | 14.44 | 43.32
'100532 | SINAPI - 94676 - 47 | Joelho 90 graus, pvc, soldável, dn 40 mm instalado em reservação de água de edificação que possua reservatório de fibra/fibrocimento fornecimento e instalação. af_06/2016 | un | 3 | 15.8 | 47.4
'100533 | SINAPI - 94677 - 47 | Curva 90 graus, pvc, soldável, dn 40 mm, instalado em reservação de água de edificação que possua reservatório de fibra/fibrocimento fornecimento e instalação. af_06/2016 | un | 3 | 23.81 | 71.43
'100534 | SINAPI - 94678 - 47 | Joelho 90 graus, pvc, soldável, dn 50 mm instalado em reservação de água de edificação que possua reservatório de fibra/fibrocimento fornecimento e instalação. af_06/2016 | un | 3 | 16.27 | 48.81
'100535 | SINAPI - 94679 - 47 | Curva 90 graus, pvc, soldável, dn 50 mm, instalado em reservação de água de edificação que possua reservatório de fibra/fibrocimento fornecimento e instalação. af_06/2016 | un | 3 | 26.83 | 80.49
'100536 | SINAPI - 94680 - 47 | Joelho 90 graus, pvc, soldável, dn 60 mm instalado em reservação de água de edificação que possua reservatório de fibra/fibrocimento fornecimento e instalação. af_06/2016 | un | 3 | 44.86 | 134.58
'100537 | SINAPI - 94681 - 47 | Curva 90 graus, pvc, soldável, dn 60 mm, instalado em reservação de água de edificação que possua reservatório de fibra/fibrocimento fornecimento e instalação. af_06/2016 | un | 3 | 59.32 | 177.96
'100538 | SINAPI - 94682 - 47 | Joelho 90 graus, pvc, soldável, dn 75 mm instalado em reservação de água de edificação que possua reservatório de fibra/fibrocimento fornecimento e instalação. af_06/2016 | un | 3 | 119.33 | 357.99
'100539 | SINAPI - 94683 - 47 | Curva 90 graus, pvc, soldável, dn 75 mm, instalado em reservação de água de edificação que possua reservatório de fibra/fibrocimento fornecimento e instalação. af_06/2016 | un | 3 | 76.84 | 230.52
'100540 | SINAPI - 94688 - 47 | Tê, pvc, soldável, dn 25 mm instalado em reservação de água de edificação que possua reservatório de fibra/fibrocimento fornecimento e instalação. af_06/2016 | un | 10 | 10.43 | 104.3
'100541 | SINAPI - 94689 - 47 | Tê com bucha de latão na bolsa central, pvc, soldável, dn 25 mm x 3/4 , instalado em reservação de água de edificação que possua reservatório de fibra/fibrocimento fornecimento e instalação. af_06/2016 | un | 3 | 14.27 | 42.81
'100542 | SINAPI - 94690 - 47 | Tê, pvc, soldável, dn 32 mm instalado em reservação de água de edificação que possua reservatório de fibra/fibrocimento fornecimento e instalação. af_06/2016 | un | 5 | 13.64 | 68.2
'100543 | SINAPI - 94691 - 47 | Tê de redução, pvc, soldável, dn 32 mm x 25 mm, instalado em reservação de água de edificação que possua reservatório de fibra/fibrocimento fornecimento e instalação. af_06/2016 | un | 5 | 15.87 | 79.35
'100544 | SINAPI - 94692 - 47 | Tê, pvc, soldável, dn 40 mm instalado em reservação de água de edificação que possua reservatório de fibra/fibrocimento fornecimento e instalação. af_06/2016 | un | 3 | 23.86 | 71.58
'100545 | SINAPI - 94693 - 47 | Tê de redução, pvc, soldável, dn 40 mm x 32 mm, instalado em reservação de água de edificação que possua reservatório de fibra/fibrocimento fornecimento e instalação. af_06/2016 | un | 3 | 24.99 | 74.97
'100546 | SINAPI - 94694 - 47 | Tê, pvc, soldável, dn 50 mm instalado em reservação de água de edificação que possua reservatório de fibra/fibrocimento fornecimento e instalação. af_06/2016 | un | 5 | 25.05 | 125.25
'100547 | SINAPI - 94695 - 47 | Tê de redução, pvc, soldável, dn 50 mm x 40 mm, instalado em reservação de água de edificação que possua reservatório de fibra/fibrocimento fornecimento e instalação. af_06/2016 | un | 3 | 33.68 | 101.04
'100548 | SINAPI - 94696 - 47 | Tê, pvc, soldável, dn 60 mm instalado em reservação de água de edificação que possua reservatório de fibra/fibrocimento fornecimento e instalação. af_06/2016 | un | 5 | 58.25 | 291.25
'100549 | SINAPI - 94697 - 47 | Tê, pvc, soldável, dn 75 mm instalado em reservação de água de edificação que possua reservatório de fibra/fibrocimento fornecimento e instalação. af_06/2016 | un | 3 | 91.7 | 275.1
'100550 | SINAPI - 94698 - 47 | Tê de redução, pvc, soldável, dn 75 mm x 50 mm, instalado em reservação de água de edificação que possua reservatório de fibra/fibrocimento fornecimento e instalação. af_06/2016 | un | 3 | 79.94 | 239.82
'100551 | SINAPI - 94699 - 47 | Tê, pvc, soldável, dn 85 mm instalado em reservação de água de edificação que possua reservatório de fibra/fibrocimento fornecimento e instalação. af_06/2016 | un | 3 | 154.21 | 462.63
'100552 | SINAPI - 94700 - 47 | Tê de redução, pvc, soldável, dn 85 mm x 60 mm, instalado em reservação de água de edificação que possua reservatório de fibra/fibrocimento fornecimento e instalação. af_06/2016 | un | 3 | 130.14 | 390.42
'100553 | SINAPI - 94703 - 47 | Adaptador com flange e anel de vedação, pvc, soldável, dn 25 mm x 3/4 , instalado em reservação de água de edificação que possua reservatório de fibra/fibrocimento fornecimento e instalação. af_06/2016 | un | 3 | 19.92 | 59.76
'100554 | SINAPI - 94704 - 47 | Adaptador com flange e anel de vedação, pvc, soldável, dn 32 mm x 1 , instalado em reservação de água de edificação que possua reservatório de fibra/fibrocimento fornecimento e instalação. af_06/2016 | un | 3 | 23.63 | 70.89
'100555 | SINAPI - 94705 - 47 | Adaptador com flange e anel de vedação, pvc, soldável, dn 40 mm x 1 1/4 , instalado em reservação de água de edificação que possua reservatório de fibra/fibrocimento fornecimento e instalação. af_06/2016 | un | 3 | 29.22 | 87.66
'100556 | SINAPI - 94706 - 47 | Adaptador com flange e anel de vedação, pvc, soldável, dn 50 mm x 1 1/2 , instalado em reservação de água de edificação que possua reservatório de fibra/fibrocimento fornecimento e instalação. af_06/2016 | un | 3 | 41.56 | 124.68
'100557 | SINAPI - 94707 - 47 | Adaptador com flange e anel de vedação, pvc, soldável, dn 60 mm x 2 , instalado em reservação de água de edificação que possua reservatório de fibra/fibrocimento fornecimento e instalação. af_06/2016 | un | 3 | 51.94 | 155.82
'100558 | SINAPI - 94708 - 47 | Adaptador com flanges livres, pvc, soldável, dn 25 mm x 3/4 , instalado em reservação de água de edificação que possua reservatório de fibra/fibrocimento fornecimento e instalação. af_06/2016 | un | 3 | 25.55 | 76.65
'100559 | SINAPI - 94709 - 47 | Adaptador com flanges livres, pvc, soldável, dn 32 mm x 1 , instalado em reservação de água de edificação que possua reservatório de fibra/fibrocimento fornecimento e instalação. af_06/2016 | un | 3 | 32.92 | 98.76
'100560 | SINAPI - 94710 - 47 | Adaptador com flanges livres, pvc, soldável, dn 40 mm x 1 1/4 , instalado em reservação de água de edificação que possua reservatório de fibra/fibrocimento fornecimento e instalação. af_06/2016 | un | 3 | 51.21 | 153.63
'100561 | SINAPI - 94711 - 47 | Adaptador com flanges livres, pvc, soldável, dn 50 mm x 1 1/2 , instalado em reservação de água de edificação que possua reservatório de fibra/fibrocimento fornecimento e instalação. af_06/2016 | un | 3 | 60.48 | 181.44
'100562 | SINAPI - 94712 - 47 | Adaptador com flanges livres, pvc, soldável, dn 60 mm x 2 , instalado em reservação de água de edificação que possua reservatório de fibra/fibrocimento fornecimento e instalação. af_06/2016 | un | 3 | 81.46 | 244.38
'100563 | SINAPI - 94783 - 47 | Adaptador com flange e anel de vedação, pvc, soldável, dn 20 mm x 1/2 , instalado em reservação de água de edificação que possua reservatório de fibra/fibrocimento fornecimento e instalação. af_06/2016 | un | 3 | 18.31 | 54.93
'100564 | SINAPI - 94785 - 47 | Adaptador com flanges livres, pvc, soldável longo, dn 32 mm x 1 , instalado em reservação de água de edificação que possua reservatório de fibra/fibrocimento fornecimento e instalação. af_06/2016 | un | 3 | 33.44 | 100.32
'100565 | SINAPI - 94786 - 47 | Adaptador com flanges livres, pvc, soldável longo, dn 40 mm x 1 1/4 , instalado em reservação de água de edificação que possua reservatório de fibra/fibrocimento fornecimento e instalação. af_06/2016 | un | 5 | 43.89 | 219.45
'100566 | SINAPI - 94787 - 47 | Adaptador com flanges livres, pvc, soldável longo, dn 50 mm x 1 1/2 , instalado em reservação de água de edificação que possua reservatório de fibra/fibrocimento fornecimento e instalação. af_06/2016 | un | 3 | 57.71 | 173.13
'100567 | SINAPI - 94788 - 47 | Adaptador com flanges livres, pvc, soldável longo, dn 60 mm x 2 , instalado em reservação de água de edificação que possua reservatório de fibra/fibrocimento fornecimento e instalação. af_06/2016 | un | 3 | 83.96 | 251.88
'100568 | SINAPI - 95141 - 46 | Adaptador com flanges livres, pvc, soldável longo, dn 25 mm x 3/4 , instalado em reservação de água de edificação que possua reservatório de fibra/fibrocimento fornecimento e instalação. af_06/2016 | un | 3 | 31.18 | 93.54
'100569 | SINAPI - 95237 - 45 | Luva com bucha de latão, pvc, soldável, dn 32mm x 1 , instalado em ramal de distribuição de água fornecimento e instalação. af_12/2014 | un | 3 | 24.81 | 74.43
'100570 | SINAPI - 95693 - 42 | Luva simples, pvc, série normal, esgoto predial, dn 150 mm, junta elástica, fornecido e instalado em subcoletor aéreo de esgoto sanitário. af_12/2014 | un | 3 | 52.12 | 156.36
'100571 | SINAPI - 95694 - 42 | Curva 90 graus, pvc, serie r, água pluvial, dn 100 mm, junta elástica, fornecido e instalado em ramal de encaminhamento. af_12/2014 | un | 3 | 70.14 | 210.42
'100572 | SINAPI - 95695 - 42 | Curva 90 graus, pvc, serie r, água pluvial, dn 100 mm, junta elástica, fornecido e instalado em condutores verticais de águas pluviais. af_12/2014 | un | 3 | 68.43 | 205.29
'100573 | PU/UFES | Bucha de Redução Roscável 3/4"X1/2" - Fornecimento e Instalação | und | 10 | 44.05 | 440.5
'100574 | PU/UFES | Bucha de Redução Roscável 1"X 3/4" - Fornecimento e Instalação | und | 3 | 46.82 | 140.46
'100575 | PU/UFES | Bucha Redução Soldável Longa 50x25mm - Fornecimento e Instalação | und | 3 | 16.07 | 48.21
'100576 | PU/UFES | Bucha de Redução Longa Esgoto 50x40mm - Fornecimento e Instalação | und | 3 | 10.94 | 32.82
'100577 | LABOR/SINAPI/PU-UFES - 141703 - 51 | Luva de PVC soldável/rosca, diâmetro 25x3/4" | und | 4 | 9.16 | 36.64
'1006 |  | CAIXAS EM ALVENARIA/CONCRETO
'100601 | SINAPI - 98103 - 24 | Caixa de gordura dupla, circular, em concreto pré-moldado, diâmetro interno = 0,6 m, altura interna = 0,6 m. af_05/2018 | un | 1 | 167.33 | 167.33
'100602 | SINAPI - 98102 - 24 | Caixa de gordura simples, circular, em concreto pré-moldado, diâmetro interno = 0,4 m, altura interna = 0,4 m. af_05/2018 | un | 1 | 79.89 | 79.89
'100603 | LABOR/SINAPI/PU-UFES - 141101 - 51 | Caixas de inspeção de alv. blocos concreto 9x19x39cm, dim, 60x60cm e Hmáx = 1m, com tampa de conc. esp. 5cm, lastro de conc. esp. 10cm, revest intern. c/ chapisco e reboco impermeabilizado, incl. escavação, reaterro e enchimento | und | 2 | 569.89 | 1139.78
'100604 | LABOR/SINAPI/PU-UFES - 141102 - 51 | Caixa de areia de alvenaria de blocos de concreto 9x19x39cm, dim. 60x60cm e Hmáx=1m, c/ tampa em concreto esp. 5cm, lastro concreto esp. 10cm, revestida intern. c/ chapisco e reboco impermeabilizante, incl. escavação e reaterro | und | 2 | 562.71 | 1125.42
'100605 | LABOR/SINAPI/PU-UFES - 141103 - 51 | Caixa sifonada especial de alv. bloco conc.9x19x39cm, dim 60x60cm e Hmáx=1m, c/ tampa em concreto esp.5cm, lastro conc.esp.10cm, revest. intern. c/chap. e reb. impermeab. escav, reaterro e curva curta c/ visita e plug em pvc 100mm | und | 2 | 626.58 | 1253.16
'100606 | LABOR/SINAPI/PU-UFES - 141104 - 51 | Caixa de gordura de alv. bloco concreto 9x19x39cm, dim.60x60cm e Hmáx=1m, com tampa em concreto esp.5cm, lastro concreto esp.10cm, revestida intern. c/ chapisco e reboco impermeab, escavação, reaterro e parede interna em concreto | und | 2 | 605.57 | 1211.14
'100607 | LABOR/SINAPI/PU-UFES - 141105 - 51 | Caixa retentora de matéria sólida de alv. bloco conc.9x19x39cm, dim 60x60cm e Hmáx=1m, c/ tampa conc. esp.5cm, lastro conc. esp.10cm, revest. internamente c/ chap, reb. impermeab., escavação, reaterro e parede int. em concreto | und | 2 | 595.19 | 1190.38
'100608 | LABOR/SINAPI/PU-UFES - 141106 - 51 | Caixas de inspeção de alv. blocos concreto 9x19x39cm, dim.100x60cm e Hmáx = 1m, com tampa de conc. esp. 5cm, lastro de conc. esp. 10cm, revest intern. c/ chapisco e reboco impermeabilizado, incl. escavação, reaterro e enchimento | und | 2 | 812.04 | 1624.08
'100609 | LABOR/SINAPI/PU-UFES - 141107 - 51 | Caixa de gordura simples de alv. bloco concr.9x19x39cm, dim.80x60cm e Hmáx=1m, com tampa em concr.esp.5cm, lastro concr.esp.10cm, revestida intern. c/ chapisco e reboco impermeab, escavação, reaterro e parede interna em concr. | und | 2 | 791.49 | 1582.98
'100610 | LABOR/SINAPI/PU-UFES - 141108 - 51 | Caixa de gordura especial de alv. bloco concr. 9x19x39cm, dim.60x60cm e Hmáx=1m, com tampa em concr.esp.5cm, lastro concr.esp.10cm, revestida intern. c/ chapisco e reboco impermeab, escavação, reaterro e parede interna em concr. | und | 2 | 1137.9 | 2275.8
'100611 | LABOR/SINAPI/PU-UFES - 141110 - 51 | Caixa de inspeção em alv. bloco concreto 9x19x39cm, dim. 60x60cm e Hmáx=1m, c/ tampa de ferro fundido 40x40cm, lastro de concreto esp.10cm, revest. interno c/ chapisco e reboco impermeabiliz, incl. escavação, reaterro e enchimento | und | 2 | 751.1 | 1502.2
'100612 | LABOR/SINAPI/PU-UFES - 141111 - 51 | Caixa de areia em alv. de bloco de concreto 9x19x39, dim. 60x60cm e Hmáx=1m, c/ tampa em ferro fundido, lastro de concreto esp. 10cm, revest. int. c/ chapisco e reboco impermeabilizado, incl. escavação e reaterro | und | 2 | 743.93 | 1487.86
'100613 | LABOR/SINAPI/PU-UFES - 141112 - 51 | Caixa sifonada especial em alv. bloco concr. 9x19x39cm, dim. 60x60cm e Hmáx=1m. c/ tampa em ferro fundido, lastro conc. esp.10cm, revest. int. c/ chap. e reboco imperm., incl. esc, reaterro e curva curta c/ visita e plug pvc 100mm | und | 2 | 807.81 | 1615.62
'100614 | LABOR/SINAPI/PU-UFES - 141113 - 51 | Caixa de gordura em alv. bloco 9x19x39cm, dim. 60x60cm e Hmáx=1.0m, c/ tampa de ferro fundido, lastro concr. esp. 10cm, revest. intern. c/ chapisco e reboco impermeab., escavação, reaterro e parede int. em concreto | und | 2 | 786.79 | 1573.58
'100615 | LABOR/SINAPI/PU-UFES - 141114 - 51 | Caixa retentora de mat. sólida em alv. bloco conc.9x19x39cm, dim.60x60cm e Hmáx=1m, c/ tampa de ferro fund., lastro conc. esp.10cm, revest. int. c/ chap. e reb. impermeab., esc. reaterro e parede int. em concreto | und | 2 | 765.83 | 1531.66
'1007 |  | CAIXAS E RALOS EM PVC
'100701 | SINAPI - 89482 - 51 | Caixa sifonada, pvc, dn 100 x 100 x 50 mm, fornecida e instalada em ramais de encaminhamento de água pluvial. af_12/2014 | un | 2 | 25.43 | 50.86
'100702 | SINAPI - 89491 - 51 | Caixa sifonada, pvc, dn 150 x 185 x 75 mm, fornecida e instalada em ramais de encaminhamento de água pluvial. af_12/2014 | un | 2 | 62.67 | 125.34
'100703 | SINAPI - 89495 - 51 | Ralo sifonado, pvc, dn 100 x 40 mm, junta soldável, fornecido e instalado em ramais de encaminhamento de água pluvial. af_12/2014 | un | 2 | 10.14 | 20.28
'100704 | SINAPI - 89707 - 51 | Caixa sifonada, pvc, dn 100 x 100 x 50 mm, junta elástica, fornecida e instalada em ramal de descarga ou em ramal de esgoto sanitário. af_12/2014 | un | 2 | 30.6 | 61.2
'100705 | SINAPI - 89708 - 51 | Caixa sifonada, pvc, dn 150 x 185 x 75 mm, junta elástica, fornecida e instalada em ramal de descarga ou em ramal de esgoto sanitário. af_12/2014 | un | 2 | 69.68 | 139.36
'100706 | SINAPI - 89709 - 51 | Ralo sifonado, pvc, dn 100 x 40 mm, junta soldável, fornecido e instalado em ramal de descarga ou em ramal de esgoto sanitário. af_12/2014 | un | 2 | 11.65 | 23.3
'100707 | SINAPI - 89710 - 51 | Ralo seco, pvc, dn 100 x 40 mm, junta soldável, fornecido e instalado em ramal de descarga ou em ramal de esgoto sanitário. af_12/2014 | un | 2 | 11.41 | 22.82
'100708 | LABOR/SINAPI/PU-UFES - 142106 - 51 | Sifão em PVC para tanque 2" | und | 5 | 31.87 | 159.35
'100709 | LABOR/SINAPI/PU-UFES - 142107 - 51 | Ralo sifonado em PVC 100x100mm, com grelha PVC | und | 5 | 56.33 | 281.65
'100710 | LABOR/SINAPI/PU-UFES - 142109 - 51 | Ralo seco em PVC 100x100mm, com grelha em PVC | und | 15 | 55.21 | 828.15
'100711 | LABOR/SINAPI/PU-UFES - 142110 - 51 | Caixa sifonada de PVC 150x150x50mm, com grelha em PVC | und | 2 | 77.43 | 154.86
'100712 | LABOR/SINAPI/PU-UFES - 142111 - 51 | Caixa sifonada em PVC, diâm. 150mm, com grelha e porta grelha quadrados, em aço inox | und | 30 | 114.96 | 3448.8
'100713 | PU/UFES | Caixa sifonada de PVC 150x150x50mm com tampa cega | und | 2 | 78.45 | 156.9
'100714 | LABOR/SINAPI/PU-UFES - 142114 - 2 | Tampa para caixa sifonada, em PVC, de 150x150mm | und | 5 | 8.22 | 41.1
'100715 | LABOR/SINAPI/PU-UFES - 142116 - 2 | Tampa para ralo, em PVC, de 100x100mm | und | 5 | 3.59 | 17.95
'100716 | PU/UFES | Desentupimento de ralo | und | 40 | 18.16 | 726.4
'1008 |  | RESERVATÓRIOS
'100801 | PU/UFES | Suporte apoio caixa d agua barrotes madeira de 1 | und | 3 | 28.48 | 85.44
'100802 | SINAPI - 88503 - 51 | Caixa d´água em polietileno, 1000 litros, com acessórios | un | 2 | 921.31 | 1842.62
'100803 | LABOR/SINAPI/PU-UFES - 170506 - 51 | Reservatório de polietileno de 500 L, inclusive adaptadores com flanges de PVC e torneira de bóia de 3/4" | und | 2 | 623.7 | 1247.4
'100804 | LABOR/SINAPI/PU-UFES - 170528 - 51 | Reservatório de polietileno de 5.000 L, inclusive peça de madeira 6 x 16 cm para apoio, exclusive flanges e torneira de bóia | und | 2 | 3711.72 | 7423.44
'100805 | LABOR/SINAPI/PU-UFES - 170539 - 51 | Reservatório de polietileno de 500l, inclusive peça de madeira 6x16cm para apoio, exclusive flanges e torneira de bóia | und | 3 | 682.88 | 2048.64
'100806 | LABOR/SINAPI/PU-UFES - 170540 - 51 | Reservatório de polietileno de 1000l, inclusive peça de madeira 6x16cm para apoio, exclusive flanges e torneira de bóia | und | 3 | 809.79 | 2429.37
'100807 | LABOR/SINAPI/PU-UFES - 170547 - 51 | Reservatório de polietileno de 310l, inclusive peça de madeira 6 x 16 cm p/ apoio, exclusive flange e torneira de bóia | und | 1 | 654.8 | 654.8
'100808 | LABOR/SINAPI/PU-UFES - 170548 - 51 | Reservatório de polietileno de 1500l, inclusive peça 6x16cm para apoio, exclusive flanges e torneira de bóia | und | 1 | 1361.22 | 1361.22
'100809 | LABOR/SINAPI/PU-UFES - 170549 - 51 | Reservatório de polietileno de 3000 litros, inclusive peça de apoio de 6x16 cm, exclusive flanges e torneira de bóia | und | 2 | 2231.48 | 4462.96
'100810 | LABOR/SINAPI/PU-UFES - 170550 - 51 | Reservatório de polietileno de 2000L, inclusive peça de apoio 6x16 cm, exclusive flanges e torneira de bóia | und | 2 | 1646.43 | 3292.86
'100811 | LABOR/SINAPI/PU-UFES - 170561 - 51 | Reservatório de polietileno de 15.000l, inclusive peça de madeira 5 x 16cm para apoio, exclusive flanges e torneiras de boia | und | 1 | 10336.03 | 10336.03
'100812 | MERCADO | Limpeza de caixa d´água de até 1.000L, inclusive desinfecção, conforme normas da vigilância sanitária. | und | 25 | 180 | 4500
'100813 | MERCADO | Limpeza de caixa d´água de 1.001L até 2.000L, inclusive desinfecção, conforme normas da vigilância sanitária. | und | 10 | 239.5 | 2395
'100814 | MERCADO | Limpeza de caixa d´água de 2.001L até 5.000L, inclusive desinfecção, conforme normas da vigilância sanitária. | und | 5 | 313.17 | 1565.85
'100815 | MERCADO | Limpeza de caixa d´água de 5.001L até 10.000L, inclusive desinfecção, conforme normas da vigilância sanitária. | und | 15 | 347.5 | 5212.5
'100816 | MERCADO | Limpeza de caixa d´água de 10.001L até 20.000L, inclusive desinfecção, conforme normas da vigilância sanitária. | und | 10 | 410 | 4100
'100817 | MERCADO | Limpeza de caixa d´água de 20.001L até 35.000L, inclusive desinfecção, conforme normas da vigilância sanitária. | und | 5 | 500 | 2500
'100818 | MERCADO | Limpeza de caixa d´água de 35.001 até 65.000, inclusive desinfecção, conforme normas da vigilância sanitária. | und | 10 | 655 | 6550
'1009 |  | REGISTROS
'100901 | PU/UFES | Registro de esfera em bronze d= 1.1/4" fornec e colocacao | und | 3 | 132.18 | 396.54
'100902 | PU/UFES | Registro/valvula globo angular 45 graus em latao para hidrantes de incêndio predial dn 2.1/2?, com volante, classe de pressao de ate 200 psi - fornecimento e instalacao | und | 2 | 264.58 | 529.16
'100903 | SINAPI - 89349 - 51 | Registro de pressão bruto, latão, roscável, 1/2", fornecido e instalado em ramal de água. af_12/2014 | un | 2 | 30.42 | 60.84
'100904 | SINAPI - 89351 - 51 | Registro de pressão bruto, latão, roscável, 3/4?, fornecido e instalado em ramal de água. af_12/2014 | un | 5 | 34.61 | 173.05
'100905 | SINAPI - 89352 - 51 | Registro de gaveta bruto, latão, roscável, 1/2", fornecido e instalado em ramal de água. af_12/2014 | un | 10 | 39.31 | 393.1
'100906 | SINAPI - 89353 - 51 | Registro de gaveta bruto, latão, roscável, 3/4", fornecido e instalado em ramal de água. af_12/2014 | un | 10 | 40.97 | 409.7
'100907 | SINAPI - 89984 - 51 | Registro de pressão bruto, latão, roscável, 1/2", com acabamento e canopla cromados. fornecido e instalado em ramal de água. af_12/2014 | un | 20 | 83.36 | 1667.2
'100908 | SINAPI - 89985 - 51 | Registro de pressão bruto, latão, roscável, 3/4", com acabamento e canopla cromados. fornecido e instalado em ramal de água. af_12/2014 | un | 2 | 85.77 | 171.54
'100909 | SINAPI - 89986 - 51 | Registro de gaveta bruto, latão, roscável, 1/2", com acabamento e canopla cromados. fornecido e instalado em ramal de água. af_12/2014 | un | 18 | 81.32 | 1463.76
'100910 | SINAPI - 89987 - 51 | Registro de gaveta bruto, latão, roscável, 3/4", com acabamento e canopla cromados. fornecido e instalado em ramal de água. af_12/2014 | un | 2 | 90.23 | 180.46
'100911 | SINAPI - 90371 - 51 | Registro de esfera, pvc, roscável, 3/4", fornecido e instalado em ramal de água. af_03/2015 | un | 2 | 36.22 | 72.44
'100912 | SINAPI - 94489 - 47 | Registro de esfera, pvc, soldável, dn 25 mm, instalado em reservação de água de edificação que possua reservatório de fibra/fibrocimento fornecimento e instalação. af_06/2016 | un | 15 | 32.29 | 484.35
'100913 | SINAPI - 94490 - 47 | Registro de esfera, pvc, soldável, dn 32 mm, instalado em reservação de água de edificação que possua reservatório de fibra/fibrocimento fornecimento e instalação. af_06/2016 | un | 5 | 53.17 | 265.85
'100914 | SINAPI - 94491 - 47 | Registro de esfera, pvc, soldável, dn 40 mm, instalado em reservação de água de edificação que possua reservatório de fibra/fibrocimento fornecimento e instalação. af_06/2016 | un | 2 | 72.85 | 145.7
'100915 | SINAPI - 94492 - 47 | Registro de esfera, pvc, soldável, dn 50 mm, instalado em reservação de água de edificação que possua reservatório de fibra/fibrocimento fornecimento e instalação. af_06/2016 | un | 2 | 74.77 | 149.54
'100916 | SINAPI - 94494 - 47 | Registro de gaveta bruto, latão, roscável, 3/4?, instalado em reservação de água de edificação que possua reservatório de fibra/fibrocimento ? fornecimento e instalação. af_06/2016 | un | 2 | 65.52 | 131.04
'100917 | SINAPI - 94495 - 47 | Registro de gaveta bruto, latão, roscável, 1?, instalado em reservação de água de edificação que possua reservatório de fibra/fibrocimento ? fornecimento e instalação. af_06/2016 | un | 2 | 84.12 | 168.24
'100918 | SINAPI - 94496 - 47 | Registro de gaveta bruto, latão, roscável, 1 1/4?, instalado em reservação de água de edificação que possua reservatório de fibra/fibrocimento ? fornecimento e instalação. af_06/2016 | un | 2 | 103.33 | 206.66
'100919 | SINAPI - 94497 - 47 | Registro de gaveta bruto, latão, roscável, 1 1/2?, instalado em reservação de água de edificação que possua reservatório de fibra/fibrocimento ? fornecimento e instalação. af_06/2016 | un | 2 | 121.5 | 243
'100920 | SINAPI - 94498 - 47 | Registro de gaveta bruto, latão, roscável, 2?, instalado em reservação de água de edificação que possua reservatório de fibra/fibrocimento ? fornecimento e instalação. af_06/2016 | un | 2 | 157.41 | 314.82
'100921 | SINAPI - 94499 - 47 | Registro de gaveta bruto, latão, roscável, 2 1/2?, instalado em reservação de água de edificação que possua reservatório de fibra/fibrocimento ? fornecimento e instalação. af_06/2016 | un | 2 | 288.03 | 576.06
'100922 | SINAPI - 94792 - 47 | Registro de gaveta bruto, latão, roscável, 1?, com acabamento e canopla cromados, instalado em reservação de água de edificação que possua reservatório de fibra/fibrocimento ? fornecimento e instalação. af_06/2016 | un | 2 | 129.39 | 258.78
'100923 | SINAPI - 94793 - 47 | Registro de gaveta bruto, latão, roscável, 1 1/4?, com acabamento e canopla cromados, instalado em reservação de água de edificação que possua reservatório de fibra/fibrocimento ? fornecimento e instalação. af_06/2016 | un | 2 | 167.68 | 335.36
'100924 | SINAPI - 94794 - 47 | Registro de gaveta bruto, latão, roscável, 1 1/2?, com acabamento e canopla cromados, instalado em reservação de água de edificação que possua reservatório de fibra/fibrocimento ? fornecimento e instalação. af_06/2016 | un | 2 | 173.81 | 347.62
'100925 | LABOR/SINAPI/PU-UFES - 170316 - 51 | Registro de pressão com canopla cromada diam. 15mm (1/2"), marcas de referência Fabrimar, Deca ou Docol | und | 2 | 84.46 | 168.92
'100926 | LABOR/SINAPI/PU-UFES - 170317 - 51 | Registro de pressão com canopla cromada diam. 20mm (3/4"), marcas de referência Fabrimar, Deca ou Docol | und | 2 | 97.34 | 194.68
'100927 | LABOR/SINAPI/PU-UFES - 170318 - 51 | Registro de pressão bruto, diam. 15mm (1/2") | und | 2 | 74.35 | 148.7
'100928 | LABOR/SINAPI/PU-UFES - 170319 - 51 | Registro de gaveta bruto diam. 15mm (1/2") | und | 2 | 50.85 | 101.7
'100929 | LABOR/SINAPI/PU-UFES - 170320 - 51 | Registro de gaveta bruto diam. 20mm (3/4") | und | 2 | 56.88 | 113.76
'100930 | LABOR/SINAPI/PU-UFES - 170321 - 51 | Registro de gaveta bruto diam. 25mm (1") | und | 2 | 68.76 | 137.52
'100931 | LABOR/SINAPI/PU-UFES - 170322 - 51 | Registro de gaveta bruto diam. 32mm (11/4") | und | 2 | 94.89 | 189.78
'100932 | LABOR/SINAPI/PU-UFES - 170323 - 51 | Registro de gaveta bruto diam. 40mm (11/2") | und | 2 | 108.75 | 217.5
'100933 | LABOR/SINAPI/PU-UFES - 170324 - 51 | Registro de gaveta bruto diam. 50mm (2") | und | 2 | 171.64 | 343.28
'1010 |  | VÁLVULAS
'101001 | PU/UFES | Valvula descarga 1.1/2" com registro, acabamento em metal cromado - fornecimento e instalacao | und | 30 | 290.26 | 8707.8
'101002 | PU/UFES | Troca de acabamento para válvula de descarga - Fornecimento e Instalação | und | 20 | 120.34 | 2406.8
'101003 | PU/UFES | Troca de acabamento para válvula de descarga - Instalação | und | 10 | 3.77 | 37.7
'101004 | PU/UFES | Acionamento Superior para Caixa de Descarga Acoplada - Fornecimento e Instalação | und | 5 | 69.31 | 346.55
'101005 | PU/UFES | Mecanismo de Entrada para Caixas Acoplada - Fornecimento e Instalação | und | 5 | 70.15 | 350.75
'101006 | PU/UFES | Reparo Para Caixa Acoplada Kit Completo - Fornecimento e Instalação | und | 10 | 171.41 | 1714.1
'101007 | SINAPI - 86877 - 51 | Válvula em metal cromado 1.1/2? x 1.1/2? para tanque ou lavatório, com ou sem ladrão - fornecimento e instalação. af_01/2020 | un | 10 | 28.46 | 284.6
'101008 | SINAPI - 86878 - 51 | Válvula em metal cromado tipo americana 3.1/2? x 1.1/2? para pia - fornecimento e instalação. af_01/2020 | un | 10 | 53.66 | 536.6
'101009 | SINAPI - 86879 - 51 | Válvula em plástico 1? para pia, tanque ou lavatório, com ou sem ladrão - fornecimento e instalação. af_01/2020 | un | 2 | 6.68 | 13.36
'101010 | SINAPI - 86880 - 51 | Válvula em plástico cromado tipo americana 3.1/2? x 1.1/2? sem adaptador para pia - fornecimento e instalação. af_01/2020 | un | 5 | 17.89 | 89.45
'101011 | SINAPI - 95248 - 44 | Válvula de esfera bruta, bronze, roscável, 1/2 , instalado em reservação de água de edificação que possua reservatório de fibra/fibrocimento - fornecimento e instalação. af_06/2016 | un | 1 | 79.06 | 79.06
'101012 | SINAPI - 95249 - 44 | Válvula de esfera bruta, bronze, roscável, 3/4'', instalado em reservação de água de edificação que possua reservatório de fibra/fibrocimento - fornecimento e instalação. af_06/2016 | un | 1 | 86.11 | 86.11
'101013 | SINAPI - 95250 - 44 | Válvula de esfera bruta, bronze, roscável, 1'', instalado em reservação de água de edificação que possua reservatório de fibra/fibrocimento - fornecimento e instalação. af_06/2016 | un | 1 | 104.58 | 104.58
'101014 | SINAPI - 95251 - 44 | Válvula de esfera bruta, bronze, roscável, 1 1/4'', instalado em reservação de água de edificação que possua reservatório de fibra/fibrocimento - fornecimento e instalação. af_06/2016 | un | 1 | 140.3 | 140.3
'101015 | SINAPI - 95252 - 44 | Válvula de esfera bruta, bronze, roscável, 1 1/2'', instalado em reservação de água de edificação que possua reservatório de fibra/fibrocimento - fornecimento e instalação. af_06/2016 | un | 1 | 162.07 | 162.07
'101016 | SINAPI - 95253 - 44 | Válvula de esfera bruta, bronze, roscável, 2'', instalado em reservação de água de edificação que possua reservatório de fibra/fibrocimento - fornecimento e instalação. af_06/2016 | un | 1 | 232.99 | 232.99
'101017 | LABOR/SINAPI/PU-UFES - 170345 - 51 | Válvula de descarga com canopla cromada de 32mm (11/4"), marcas de referência Fabrimar, Deca ou Docol | und | 18 | 361.55 | 6507.9
'101018 | PU/UFES | Kit Reparo para Válvula de Descarga - Instalação | und | 30 | 34.3 | 1029
'101019 | PU/UFES | Válvula para mictório - Fornecimento e Instalação | und | 5 | 374.28 | 1871.4
'101020 | LABOR/SINAPI/PU-UFES - 170332 - 51 | Válvula de retenção horizontal ou vertical diam. 15mm (1/2") | und | 3 | 87.13 | 261.39
'101021 | LABOR/SINAPI/PU-UFES - 170333 - 51 | Válvula de retenção horizontal ou vertical diam. 20mm (3/4") | und | 3 | 90.66 | 271.98
'101022 | LABOR/SINAPI/PU-UFES - 170334 - 51 | Válvula de retenção horizontal ou vertical diam. 25mm (1") | und | 3 | 100.28 | 300.84
'101023 | LABOR/SINAPI/PU-UFES - 170335 - 51 | Válvula de retenção horizontal ou vertical, diam. 32mm (11/4") | und | 3 | 161.64 | 484.92
'101024 | LABOR/SINAPI/PU-UFES - 170336 - 51 | Válvula de retenção horizontal ou vertical diam. 40mm (11/2") | und | 3 | 186.31 | 558.93
'101025 | LABOR/SINAPI/PU-UFES - 170337 - 51 | Válvula de retenção horizontal ou vertical diam. 50mm (2") | und | 2 | 250.63 | 501.26
'101026 | LABOR/SINAPI/PU-UFES - 170340 - 51 | Válvula de retenção de pé com crivo diam. 15mm (1/2") | und | 1 | 73.92 | 73.92
'101027 | LABOR/SINAPI/PU-UFES - 170341 - 51 | Válvula de retenção de pé com crivo, diam. 20mm (3/4") | und | 1 | 79.98 | 79.98
'101028 | LABOR/SINAPI/PU-UFES - 170342 - 51 | Válvula de retenção de pé com crivo diam. 25mm (1") | und | 1 | 90.56 | 90.56
'101029 | LABOR/SINAPI/PU-UFES - 170343 - 51 | Válvula de retenção de pé com crivo diam. 32mm (11/4") | und | 1 | 140.35 | 140.35
'101030 | LABOR/SINAPI/PU-UFES - 170346 - 51 | Válvula de descarga com canopla cromada de 40mm (11/2"), marcas de referência Fabrimar, Deca ou Docol | und | 3 | 361.55 | 1084.65
'101031 | LABOR/SINAPI/PU-UFES - 170347 - 51 | Válvula de PVC para lavatório, marcas de referência Astra, Cipla ou Akros | und | 3 | 9.45 | 28.35
'101032 | LABOR/SINAPI/PU-UFES - 170348 - 51 | Válvula de PVC para tanque, marcas de referência Astra, Cipla ou Akros | und | 3 | 12.1 | 36.3
'101033 | LABOR/SINAPI/PU-UFES - 170349 - 51 | Canopla para válvula de descarga, marcas de referência Fabrimar, Deca ou Docol | und | 3 | 65.16 | 195.48
'1011 |  | TORNEIRAS
'101101 | SINAPI - 86906 - 51 | Torneira cromada de mesa, 1/2? ou 3/4?, para lavatório, padrão popular - fornecimento e instalação. af_01/2020 | un | 20 | 53.89 | 1077.8
'101102 | SINAPI - 86911 - 51 | Torneira cromada longa, de parede, 1/2? ou 3/4?, para pia de cozinha, padrão popular - fornecimento e instalação. af_01/2020 | un | 10 | 45.74 | 457.4
'101103 | SINAPI - 86913 - 51 | Torneira cromada 1/2? ou 3/4? para tanque, padrão popular - fornecimento e instalação. af_01/2020 | un | 5 | 20.76 | 103.8
'101104 | SINAPI - 86916 - 51 | Torneira plástica 3/4? para tanque - fornecimento e instalação. af_01/2020 | un | 5 | 34.11 | 170.55
'101105 | SINAPI - 94795 - 47 | Torneira de boia, roscável, 1/2? , fornecida e instalada em reservação de água. af_06/2016 | un | 5 | 24.58 | 122.9
'101106 | SINAPI - 94796 - 47 | Torneira de boia, roscável, 3/4? , fornecida e instalada em reservação de água. af_06/2016 | un | 2 | 29.02 | 58.04
'101107 | SINAPI - 94797 - 47 | Torneira de boia, roscável, 1?, fornecida e instalada em reservação de água. af_06/2016 | un | 2 | 43.83 | 87.66
'101108 | LABOR/SINAPI/PU-UFES - 170304 - 51 | Torneira pressão cromada diâm. 1/2" para lavatório, marcas de referência Fabrimar, Deca ou Docol | und | 5 | 133.92 | 669.6
'101109 | LABOR/SINAPI/PU-UFES - 170309 - 51 | Torneira para jardim de 3/4" marcas de referência Fabrimar, Deca ou Docol | und | 16 | 103.12 | 1649.92
'101110 | LABOR/SINAPI/PU-UFES - 170310 - 51 | Torneira pressão cromada diam. 3/4" para uso geral, marcas de referência Fabrimar, Deca ou Docol | und | 11 | 112.19 | 1234.09
'101111 | PU/UFES | Instalação de ducha manual com registro cromada | und | 10 | 21.49 | 214.9
'101112 | LABOR/SINAPI/PU-UFES - 170306 - 51 | Torneira para tanque, marcas de referência Fabrimar, Deca ou Docol. | und | 2 | 103.18 | 206.36
'101113 | LABOR/SINAPI/PU-UFES - 170311 - 51 | Torneira pressão em PVC para pia diam. 1/2", marcas de referência Astra, Cipla ou Akros | und | 2 | 41.5 | 83
'101114 | LABOR/SINAPI/PU-UFES - 170312 - 51 | @Torneira de metal com borda roscável, marcas de referência Fabrimar, Deca ou Docol | und | 3 | 199.11 | 597.33
'101115 | LABOR/SINAPI/PU-UFES - 170313 - 51 | Torneira pressão cromada, diam. 1/2" para tanque, marcas de referência Fabrimar, Deca ou Docol | und | 2 | 103.18 | 206.36
'101116 | LABOR/SINAPI/PU-UFES - 170351 - 51 | Torneira de parede cromada, marcas de referência Fabrimar (linha prática, ref.1157) , Deca ou Docol | und | 2 | 369.26 | 738.52
'1012 |  | FOSSAS, FILTROS E SUMIDOUROS
'101201 | LABOR/SINAPI/PU-UFES - 170541 - 52 | Filtro curto com vazão de 180 l/h, marca de referência Aqualar | und | 40 | 190.92 | 7636.8
'101202 | LABOR/SINAPI/PU-UFES - 170542 - 52 | Vela para filtro longo com vazão de 360 l/h, marca de referência Aqualar | und | 5 | 67.09 | 335.45
'101203 | LABOR/SINAPI/PU-UFES - 170543 - 52 | Vela para filtro curto com vazão de 180 l/h, marca de referência Aqualar | und | 10 | 58.55 | 585.5
'101204 | LABOR/SINAPI/PU-UFES - 170544 - 52 | Filtro longo com vazão de 360 l/h, marca de referência Aqualar | und | 10 | 224.14 | 2241.4
'101205 | LABOR/SINAPI/PU-UFES - 140102 - 51 | Fossa séptica de anéis pré-moldados de concreto, diâmetro 1.20 m, altura útil de 1.70m, completa, incluindo tampa c/visita de 60cm, concreto p/fundo esp.10 cm, e tubo para ligação ao filtro | und | 1 | 2025.32 | 2025.32
'101206 | LABOR/SINAPI/PU-UFES - 140103 - 51 | Filtro anaeróbio de anéis pré-moldados de concreto, diâmetro de 1.20m, altura útil de 1.80m, completo, incl. tampa c/visita de 60 cm, concreto p/fundo esp.10cm e tubulação de saída de esgoto | und | 1 | 2824.08 | 2824.08
'101207 | LABOR/SINAPI/PU-UFES - 140108 - 51 | Fossa séptica de anéis pré-moldados de concreto, diâmetro 2.00 m, Hútil 2.0m completa, incluindo tampa c/visita de 60cm, concreto p/ fundo esp.10 cm, tubo de limpeza e escavação, conf. detalhe em projeto | und | 1 | 5131.23 | 5131.23
'101208 | LABOR/SINAPI/PU-UFES - 140109 - 51 | Filtro anaeróbio de anéis pré-moldados de concreto, diâm. 2.0m, Hútil 2.0m, compl., incl. tampa c/visita 60cm, concreto p/ fundo esp. 10cm, escavação, brita 4 e tubulação de saída esgoto 150mm, conf. proj. | und | 1 | 5190.45 | 5190.45
'1013 |  | SIFÃO E ENGATES
'101301 | SINAPI - 86881 - 51 | Sifão do tipo garrafa em metal cromado 1 x 1.1/2? - fornecimento e instalação. af_01/2020 | un | 2 | 149.53 | 299.06
'101302 | SINAPI - 86882 - 51 | Sifão do tipo garrafa/copo em pvc 1.1/4 x 1.1/2? - fornecimento e instalação. af_01/2020 | un | 20 | 18.38 | 367.6
'101303 | SINAPI - 86883 - 51 | Sifão do tipo flexível em pvc 1 x 1.1/2 - fornecimento e instalação. af_01/2020 | un | 25 | 10.54 | 263.5
'101304 | SINAPI - 86884 - 51 | Engate flexível em plástico branco, 1/2? x 30cm - fornecimento e instalação. af_01/2020 | un | 2 | 8.19 | 16.38
'101305 | SINAPI - 86885 - 51 | Engate flexível em plástico branco, 1/2? x 40cm - fornecimento e instalação. af_01/2020 | un | 5 | 11.3 | 56.5
'101306 | SINAPI - 86886 - 51 | Engate flexível em inox, 1/2 x 30cm - fornecimento e instalação. af_01/2020 | un | 2 | 37.03 | 74.06
'101307 | SINAPI - 86887 - 51 | Engate flexível em inox, 1/2 x 40cm - fornecimento e instalação. af_01/2020 | un | 2 | 40.09 | 80.18
'101308 | PU/UFES | Troca de anel de vedação em sifão cromado tipo copo - Instalação | und | 2 | 7.09 | 14.18
'101309 | PU/UFES | Engate flexível em PVC - 30cm x 1/2" - Fornecimento e Instalação | und | 4 | 13.12 | 52.48
'101310 | PU/UFES | Engate flexível em aço - 60cm x 1/2" - Fornecimento e Instalação | und | 2 | 24.64 | 49.28
'1014 |  | BACIAS SANITÁRIAS
'101401 | PU/UFES | Instalação de vaso sanitário | und | 5 | 18.48 | 92.4
'101402 | SINAPI - 95472 - 43 | Vaso sanitario sifonado convencional para pcd sem furo frontal com louça branca sem assento, incluso conjunto de ligação para bacia sanitária ajustável - fornecimento e instalação. af_01/2020 | un | 2 | 820.91 | 1641.82
'101403 | SINAPI - 95469 - 43 | Vaso sanitario sifonado convencional com louça branca - fornecimento e instalação. af_01/2020 | un | 5 | 212.66 | 1063.3
'101404 | PU/UFES | Troca de carrapeta | und | 10 | 12.12 | 121.2
'101405 | PU/UFES | Anel de vedação para vaso sanitário - Fornecimento e Instalação | und | 5 | 57.23 | 286.15
'101406 | PU/UFES | Espude para ligação de vaso sanitário - Fornecimento e Instalação | und | 15 | 20.5 | 307.5
'101407 | PU/UFES | Substituição de assento sanitário plástico | und | 25 | 51.55 | 1288.75
'101408 | PU/UFES | Desentupimento de vaso sanitário | und | 50 | 27.03 | 1351.5
'101409 | LABOR/SINAPI/PU-UFES - 170105 - 51 | Bacia sifonada de louça branca, marcas de referência Deca, Celite ou Ideal Standard, inclusive acessórios | und | 2 | 398.13 | 796.26
'101410 | LABOR/SINAPI/PU-UFES - 170114 - 51 | Bacia sifonada infantil de louça branca, marcas de referência Deca, Celite ou Ideal Standard, inclusive tampa e acessórios | und | 2 | 649.37 | 1298.74
'101411 | LABOR/SINAPI/PU-UFES - 170129 - 51 | Bacia sifonada de louça branca com caixa acoplada, inclusive acessórios | und | 2 | 523.57 | 1047.14
'101412 | LABOR/SINAPI/PU-UFES - 170502 - 51 | Caixa de descarga plástica de sobrepor 6/9 litros, ref. ASTRA, AKROS ou equivalente | und | 2 | 167.13 | 334.26
'101413 | LABOR/SINAPI/PU-UFES - 170537 - 51 | Assento plástico para vaso sanitário, marcas de referência Deca, Celite ou Ideal Standard | und | 2 | 52.82 | 105.64
'1015 |  | MICTÓRIOS
'101501 | PU/UFES | Mictorio sifonado de louca branca com pertences, com registro de pressao 1/2" com canopla cromada acabamento simples e conjunto para fixacao - fornecimento e instalacao | und | 2 | 603.65 | 1207.3
'101502 | PU/UFES | Desentupimento de mictório | und | 20 | 27.03 | 540.6
'1016 |  | LAVATÓRIOS, CUBAS E PIAS
'101601 | SINAPI - 86900 - 51 | Cuba de embutir retangular de aço inoxidável, 46 x 30 x 12 cm - fornecimento e instalação. af_01/2020 | un | 1 | 205.23 | 205.23
'101602 | SINAPI - 86901 - 51 | Cuba de embutir oval em louça branca, 35 x 50cm ou equivalente - fornecimento e instalação. af_01/2020 | un | 1 | 137.72 | 137.72
'101603 | SINAPI - 86902 - 51 | Lavatório louça branca com coluna, *44 x 35,5* cm, padrão popular - fornecimento e instalação. af_01/2020 | un | 1 | 274.48 | 274.48
'101604 | PU/UFES | Desentupimento de pia | und | 30 | 18.16 | 544.8
'101605 | LABOR/SINAPI/PU-UFES - 170102 - 51 | Lavatório de louça branca com coluna, marcas de referência Deca, Celite ou Ideal Standard, inclusive sifão, válvula e engates em PVC, exclusive torneira | und | 1 | 357.89 | 357.89
'101606 | LABOR/SINAPI/PU-UFES - 170104 - 51 | Lavatório de louça branca sem coluna, marcas de referência Deca, Celite ou Ideal Standard, inclusive sifão, válvula e engates em PVC, exclusive torneira | und | 1 | 265.14 | 265.14
'101607 | LABOR/SINAPI/PU-UFES - 170113 - 51 | Lavatório infantil de louça branca com coluna, marcas de referência Deca, Celite ou Ideal Standard, inclusive sifão, válvula e engates de pvc, exclusive torneira | und | 2 | 346.75 | 693.5
'101608 | LABOR/SINAPI/PU-UFES - 170115 - 51 | Cuba louça de embutir redonda, 30cm, L-41, completa, marcas de referência Deca, Celite ou Ideal Standard, incl. válvula e sifão, exclusive torneira | und | 1 | 356.11 | 356.11
'101609 | LABOR/SINAPI/PU-UFES - 170117 - 51 | Lavatório de louça branca, padrão popular, marcas de referência Deca, Celite ou Ideal Standard, inclusive acessórios em PVC, exceto torneira | und | 2 | 210.47 | 420.94
'101610 | LABOR/SINAPI/PU-UFES - 170120 - 51 | Lavatório com coluna padrão popular, marcas de referência Deca, Celite ou Ideal Standard, inclusive acessórios em PVC, exceto aparelho misturador | und | 2 | 302.08 | 604.16
'101611 | LABOR/SINAPI/PU-UFES - 170124 - 51 | Lavatório de Canto ref. L101 DECA ou equivalente, inclusive válvula, sifão e engates cromados, exclusive torneira | und | 2 | 478.24 | 956.48
'101612 | LABOR/SINAPI/PU-UFES - 170130 - 51 | Lavatório de louça branca com coluna, Ravena L91 + C9 inclusive sifão, válvula e engates cromados, exclusive torneira | und | 1 | 698.18 | 698.18
'101613 | LABOR/SINAPI/PU-UFES - 170133 - 51 | Cuba louça branca oval, de embutir, Mod. L37, marca de ref. Deca incl. válvula e sifão, exclusive torneira. | und | 1 | 363.69 | 363.69
'101614 | LABOR/SINAPI/PU-UFES - 170512 - 51 | Cuba de aço inox n° 1(dim.460x300x150)mm, marcas de referência Franke, Strake, tramontina, inclusive válvula de metal 31/2" e sifão cromado 1 x 1/2", excl. torneira | und | 1 | 523.15 | 523.15
'101615 | LABOR/SINAPI/PU-UFES - 170513 - 51 | Cuba dupla de aço inox de 102x40x20 cm, marcas de referência Fisher, Metalpress ou Mekal, inclusive válvula metal 1 1/4" e sifão cromado 1 x 1 1/2", excl. torneiras | und | 1 | 1487.67 | 1487.67
'101616 | LABOR/SINAPI/PU-UFES - 170530 - 51 | Cuba em aço inox nº 02(dim.560x340x150)mm, marcas de referência Franke, Strake, tramontina, inclusive válvula de metal 31/2" e sifão cromado 1 x 1/2", excl. torneira | und | 1 | 364.37 | 364.37
'101617 | LABOR/SINAPI/PU-UFES - 170533 - 51 | Pia em aço inox com 01 cuba nº 1, dimensões de 0.60 x 1.50m, inclusive válvula tipo americana, exclusive sifão | und | 1 | 1962.96 | 1962.96
'101618 | LABOR/SINAPI/PU-UFES - 170534 - 51 | Pia em aço inox com 02 cubas nº 1, dimensões 0.60 x 2.50, inclusive válvula tipo americana, exclusive sifão | und | 1 | 3807.68 | 3807.68
'101619 | LABOR/SINAPI/PU-UFES - 170535 - 51 | Pia em aço inox com 01 cuba nº 1, dimensões de 0.60 x 1.80m, inclusive válvula americana, exclusive sifão | und | 1 | 2280.13 | 2280.13
'101620 | LABOR/SINAPI/PU-UFES - 170536 - 51 | Pia em aço inox com 02 cubas nº 2, dimensões de 0.60 x 2.10m, inclusive válvula americana, exclusive sifão | und | 1 | 3382.93 | 3382.93
'1017 |  | TANQUES
'101701 | LABOR/SINAPI/PU-UFES - 170112 - 51 | Tanque de louça branca com coluna, marcas de referência Deca, Celite ou Ideal Standard, inclusive sifão e válvula cromados, exclusive torneira | und | 1 | 940.25 | 940.25
'101702 | LABOR/SINAPI/PU-UFES - 170509 - 51 | Tanque de aço inox nº 2, marcas de referência Fisher, Metalpress ou Mekal, inclusive válvula de metal e sifão | und | 1 | 1629.09 | 1629.09
'101703 | LABOR/SINAPI/PU-UFES - 170514 - 51 | Tanque simples de aço inox Fischer, mod. TQ1-S AISI 304, ou equivalente nas marcas Metalpress ou Mekal, inclusive válvula de metal 1 1/4" e sifão cromado 2", excl. torneira | und | 1 | 1549.93 | 1549.93
'101704 | LABOR/SINAPI/PU-UFES - 170516 - 51 | Tanque duplo de aço inox AISI 304, marcas de referência Fisher (mod TQI-D) Metalpress ou Mekal, inclusive válvulas de metal 1 1/4" e sifão cromado 2", excl. torneiras | und | 1 | 2622.27 | 2622.27
'1018 |  | BANCADAS
'101801 | PU/UFES | Fornecimento e instalação de cantoneira de aço para bancada de granito | und | 11 | 58.55 | 644.05
'101802 | PU/UFES | Corte em granito | m | 5 | 5.6 | 28
'101803 | LABOR/SINAPI/PU-UFES - 170217 - 51 | Bancada de granito esp. 3cm | m2 | 15 | 453.83 | 6807.45
'101804 | LABOR/SINAPI/PU-UFES - 170220 - 51 | Bancada de granito com espessura de 2 cm | m2 | 15 | 403.5 | 6052.5
'1019 |  | SABONETEIRAS E METAIS
'101901 | PU/UFES | Saboneteira de sobrepor (fixada na parede), tipo concha, em aco inoxidavel - fornecimento e instalacao | und | 3 | 52.84 | 158.52
'101902 | SINAPI - 95542 - 43 | Porta toalha rosto em metal cromado, tipo argola, incluso fixação. af_01/2020 | un | 3 | 34.06 | 102.18
'101903 | SINAPI - 95544 - 43 | Papeleira de parede em metal cromado sem tampa, incluso fixação. af_01/2020 | un | 10 | 41.68 | 416.8
'101904 | SINAPI - 95545 - 43 | Saboneteira de parede em metal cromado, incluso fixação. af_01/2020 | un | 3 | 40.87 | 122.61
'101905 | SINAPI - 95547 - 43 | Saboneteira plastica tipo dispenser para sabonete liquido com reservatorio 800 a 1500 ml, incluso fixação. af_01/2020 | un | 5 | 64.17 | 320.85
'101906 | LABOR/SINAPI/PU-UFES - 170108 - 51 | Saboneteira de louça branca, 15x15cm, marcas de referência Deca, Celite ou Ideal Standard. | und | 4 | 97.59 | 390.36
'101907 | LABOR/SINAPI/PU-UFES - 170110 - 51 | Cabide de louça branca com 2 ganchos, marcas de referência Deca, Celite ou Ideal Standard | und | 1 | 84.42 | 84.42
'101908 | LABOR/SINAPI/PU-UFES - 170118 - 51 | Saboneteira de louça branca de 7,5 x 15 cm, marcas de referência Deca, Celite ou Ideal Standard | und | 1 | 78.67 | 78.67
'101909 | LABOR/SINAPI/PU-UFES - 170350 - 51 | Parafuso de fixação para lavatório ou vaso, inclusive colocação | und | 7 | 19.61 | 137.27
'101910 | LABOR/SINAPI/PU-UFES - 170519 - 51 | Ducha manual Acqua jet , linha Aquarius, com registro ref.C 2195, marcas de referência Fabrimar, Deca ou Docol | und | 4 | 279.13 | 1116.52
'101911 | LABOR/SINAPI/PU-UFES - 170524 - 51 | Cabide simples de um gancho, linha Versailles, ref. 08, acabamento cromado, da Moldenox, Docol ou Deca | und | 1 | 86.92 | 86.92
'1020 |  | FUROS, RASGOS EM ALVENARIA
'102001 | SINAPI - 90436 - 50 | Furo em alvenaria para diâmetros menores ou iguais a 40 mm. af_05/2015 | un | 6 | 13.33 | 79.98
'102002 | SINAPI - 90437 - 50 | Furo em alvenaria para diâmetros maiores que 40 mm e menores ou iguais a 75 mm. af_05/2015 | un | 4 | 32.37 | 129.48
'102003 | SINAPI - 90438 - 50 | Furo em alvenaria para diâmetros maiores que 75 mm. af_05/2015 | un | 2 | 46.39 | 92.78
'102004 | SINAPI - 90439 - 50 | Furo em concreto para diâmetros menores ou iguais a 40 mm. af_05/2015 | un | 4 | 54.34 | 217.36
'102005 | SINAPI - 90440 - 50 | Furo em concreto para diâmetros maiores que 40 mm e menores ou iguais a 75 mm. af_05/2015 | un | 4 | 87.02 | 348.08
'102006 | SINAPI - 90441 - 50 | Furo em concreto para diâmetros maiores que 75 mm. af_05/2015 | un | 2 | 111.16 | 222.32
'1021 |  | INSTALAÇÃO APARENTE E FIXAÇÕES
'102101 | SINAPI - 90460 - 34 | Suporte para até 3 tubos horizontais, espaçado a cada 1 m, em perfilado de seção 38x76 mm, por metro de tubulação fixada. af_05/2015 | m | 10 | 34.58 | 345.8
'102102 | SINAPI - 90461 - 34 | Suporte para mais de 3 tubos horizontais, espaçado a cada 1 m, em perfilado de seção 38x76 mm, por metro de tubulação fixada. af_05/2015 | m | 10 | 18.56 | 185.6
'102103 | SINAPI - 90462 - 34 | Suporte para até 3 tubos verticais, espaçado a cada 3 m, em perfilado de seção 38x38 mm, por metro de tubulação fixada. af_05/2015 | m | 10 | 4.12 | 41.2
'102104 | SINAPI - 90463 - 33 | Suporte para mais de 3 tubos verticais, espaçado a cada 3 m, em perfilado de seção 38x38 mm, por metro de tubulação fixada. af_05/2015 | m | 10 | 3.26 | 32.6
'102105 | SINAPI - 91170 - 51 | Fixação de tubos horizontais de pvc, cpvc ou cobre diâmetros menores ou iguais a 40 mm ou eletrocalhas até 150mm de largura, com abraçadeira metálica rígida tipo d 1/2?, fixada em perfilado em laje. af_05/2015 | m | 220 | 2.51 | 552.2
'102106 | SINAPI - 91171 - 51 | Fixação de tubos horizontais de pvc, cpvc ou cobre diâmetros maiores que 40 mm e menores ou iguais a 75 mm com abraçadeira metálica rígida tipo d 1 1/2", fixada em perfilado em laje. af_05/2015 | m | 1 | 3.14 | 3.14
'102107 | SINAPI - 91172 - 51 | Fixação de tubos horizontais de pvc, cpvc ou cobre diâmetros maiores que 75 mm com abraçadeira metálica rígida tipo d 3", fixada em perfilado em laje. af_05/2015 | m | 1 | 4.62 | 4.62
'102108 | SINAPI - 91179 - 34 | Fixação de tubos horizontais de pvc, cpvc ou cobre diâmetros menores ou iguais a 40 mm com abraçadeira metálica rígida tipo d 1/2" , fixada diretamente na laje. af_05/2015 | m | 2 | 11.73 | 23.46
'102109 | SINAPI - 91180 - 34 | Fixação de tubos horizontais de pvc, cpvc ou cobre diâmetros maiores que 40 mm e menores ou iguais a 75 mm com abraçadeira metálica rígida tipo ?d? 1 1/2?, fixada diretamente na laje. af_05/2015 | m | 2 | 9.03 | 18.06
'102110 | SINAPI - 91181 - 34 | Fixação de tubos horizontais de pvc, cpvc ou cobre diâmetros maiores que 75 mm com abraçadeira metálica rígida tipo d 3" , fixada diretamente na laje. af_05/2015 | m | 2 | 9.5 | 19
'102111 | SINAPI - 91185 - 51 | Fixação de tubos horizontais de pvc, cpvc ou cobre diâmetros menores ou iguais a 40 mm com abraçadeira metálica flexível 18 mm, fixada diretamente na laje. af_05/2015 | m | 275 | 6.66 | 1831.5
'102112 | SINAPI - 91186 - 51 | Fixação de tubos horizontais de pvc, cpvc ou cobre diâmetros maiores que 40 mm e menores ou iguais a 75 mm com abraçadeira metálica flexível 18 mm, fixada diretamente na laje. af_05/2015 | m | 2 | 5.46 | 10.92
'102113 | SINAPI - 91187 - 51 | Fixação de tubos horizontais de pvc, cpvc ou cobre diâmetros maiores que 75 mm com abraçadeira metálica flexível 18 mm, fixada diretamente na laje. af_05/2015 | m | 2 | 6.28 | 12.56
'102114 | SINAPI - 95541 - 43 | Fixação utilizando parafuso e bucha de nylon, somente mão de obra. af_10/2016 | un | 188 | 4.32 | 812.16
'102115 | SINAPI - 100862 - 5 | Suporte mão francesa em aco, abas iguais 40 cm, capacidade minima 70 kg, branco - fornecimento e instalação. af_01/2020 | un | 77 | 31.11 | 2395.47
'102116 | SINAPI - 100861 - 5 | Suporte mão francesa em aço, abas iguais 30 cm, capacidade minima 60 kg, branco - fornecimento e instalação. af_01/2020 | un | 5 | 28.51 | 142.55
'102117 | SINAPI - 96559 - 34 | Suporte para duto em chapa galvanizada bitola 26, espaçado a cada 1 m, em perfilado de seção 38x76 mm, por área de duto fixado. af_07/2017 | m2 | 1 | 97.87 | 97.87
'102118 | SINAPI - 96560 - 34 | Suporte para duto em chapa galvanizada bitola 24, espaçado a cada 1 m, em perfilado de seção 38x76 mm, por área de duto fixado. af_07/2017 | m2 | 1 | 48.34 | 48.34
'102119 | SINAPI - 96561 - 34 | Suporte para duto em chapa galvanizada bitola 22, espaçado a cada 1 m, em perfilado de seção 38x76 mm, por área de duto fixado. af_07/2017 | m2 | 1 | 28.99 | 28.99
'102120 | SINAPI - 96562 - 34 | Suporte para eletrocalha lisa ou perfurada em aço galvanizado, largura 200 ou 400 mm e altura 50 mm, espaçado a cada 1,5 m, em perfilado de seção 38x76 mm, por metro de eletrecolha fixada. af_07/2017 | m | 1 | 49.58 | 49.58
'102121 | SINAPI - 96563 - 34 | Suporte para eletrocalha lisa ou perfurada em aço galvanizado, largura 500 ou 800 mm e altura 50 mm, espaçado a cada 1,5 m, em perfilado de seção 38x76 mm, por metro de eletrecolha fixada. af_07/2017 | m | 1 | 52.4 | 52.4
'1022 |  | HIDROMETRO E BEBEDOURO
'102201 | SINAPI - 95673 - 42 | Hidrômetro dn 20 (½?), 1,5 m³/h ? fornecimento e instalação. af_11/2016 | un | 1 | 125.81 | 125.81
'102202 | SINAPI - 95674 - 42 | Hidrômetro dn 20 (½?), 3,0 m³/h ? fornecimento e instalação. af_11/2016 | un | 1 | 133.6 | 133.6
'102203 | PU/UFES | Instalação de bebedouro de coluna. | und | 5 | 991.23 | 4956.15
'102204 | PU/UFES | Vistoria hidráulica por motivo de falta de água | und | 50 | 18.82 | 941
'102205 | PU/UFES | Desentupimento de bebedouro | und | 20 | 18.16 | 363.2
'102206 | PU/UFES | Substituição de torneira plástica com alavanca para bebedouro | und | 15 | 41.69 | 625.35
'1023 |  | CHUVEIROS
'102301 | LABOR/SINAPI/PU-UFES - 170308 - 51 | Chuveiro tipo ducha cromado, marcas de referência Lorenzetti, Corona ou Cardal | und | 6 | 274.03 | 1644.18
'102302 | LABOR/SINAPI/PU-UFES - 170307 - 51 | Chuveiro com articulação cromado, marcas de referência Fabrimar, Deca ou Docol | und | 1 | 272.29 | 272.29
'1024 |  | REVISÕES E REPAROS
'102401 | LABOR/SINAPI/PU-UFES - 142301 - 51 | Revisões e reparos em torneiras e registros | und | 20 | 21.43 | 428.6
'102402 | LABOR/SINAPI/PU-UFES - 142302 - 51 | Revisões e reparos em caixas de descarga | und | 10 | 30 | 300
'102403 | LABOR/SINAPI/PU-UFES - 142303 - 51 | Revisões e reparos em torneiras de bóia | und | 20 | 21.43 | 428.6
'11 |  | INPR - INSTALAÇÕES DE PRODUÇÃO
'1101 |  | CONJUNTO MOTO BOMBA
'110101 | SINAPI - 73834/1 - 50 | Instalacao de conj.moto bomba submersivel ate 10 cv | un | 1 | 219.83 | 219.83
'110102 | SINAPI - 73834/2 - 50 | Instalacao de conj.moto bomba submersivel de 11 a 25 cv | un | 1 | 351.74 | 351.74
'110103 | SINAPI - 73834/3 - 50 | Instalacao de conj.moto bomba submersivel de 26 a 50 cv | un | 1 | 703.48 | 703.48
'110104 | SINAPI - 73834/4 - 50 | Instalacao de conj.moto bomba submersivel de 51 a 100 cv | un | 1 | 1055.22 | 1055.22
'110105 | SINAPI - 73835/1 - 50 | Instalacao de conj.moto bomba vertical pot <= 100 cv | un | 1 | 1429.22 | 1429.22
'110106 | SINAPI - 73835/2 - 50 | Instalacao de conj.moto bomba vertical 100 < pot <= 200 cv | un | 1 | 1943.75 | 1943.75
'110107 | SINAPI - 73835/3 - 50 | Instalacao de conj.moto bomba vertical 200 < pot <= 300 cv | un | 1 | 2172.42 | 2172.42
'110108 | SINAPI - 73836/1 - 50 | Instalacao de conj.moto bomba horizontal ate 10 cv | un | 1 | 571.69 | 571.69
'110109 | SINAPI - 73836/2 - 50 | Instalacao de conj.moto bomba horizontal de 12,5 a 25 cv | un | 1 | 743.2 | 743.2
'110110 | SINAPI - 73836/3 - 50 | Instalacao de conj.moto bomba horizontal de 30 a 75 cv | un | 1 | 1143.37 | 1143.37
'110111 | SINAPI - 73836/4 - 50 | Instalacao de conj.moto bomba horizontal de 100 a 150 cv | un | 1 | 1829.42 | 1829.42
'110112 | SINAPI - 73837/1 - 50 | Instalacao de conj.moto bomba submerso ate 5 cv | un | 1 | 219.83 | 219.83
'110113 | SINAPI - 73837/2 - 50 | Instalacao de conj.moto bomba submerso de 6 a 25 cv | un | 1 | 439.67 | 439.67
'110114 | SINAPI - 73837/3 - 50 | Instalacao de conj.moto bomba submerso de 26 a 50 cv | un | 1 | 879.35 | 879.35
'12 |  | MOVT - MOVIMENTO DE TERRA
'1201 |  | ESCAVAÇÃO MECANICA
'120101 | LABOR/SINAPI/PU-UFES - 030103 - 51 | Escavação mecânica em material de 1a. categoria | m3 | 41 | 10 | 410
'120102 | LABOR/SINAPI/PU-UFES - 030104 - 51 | Escavação mecânica em material de 2a. categoria | m3 | 1 | 13.98 | 13.98
'1202 |  | ESCAVAÇÃO MANUAL
'120201 | SINAPI - 93358 - 50 | Escavação manual de vala com profundidade menor ou igual a 1,30 m. af_03/2016 | m3 | 223 | 73.96 | 16493.08
'120202 | LABOR/SINAPI/PU-UFES - 030101 - 51 | Escavação manual em material de 1a. categoria, até 1.50 m de profundidade | m3 | 5 | 60.76 | 303.8
'120203 | LABOR/SINAPI/PU-UFES - 030102 - 51 | Escavação manual em material de 2a. categoria, até 1.50 m de profundidade | m3 | 1 | 102.84 | 102.84
'1203 |  | ATERRO E REATERRO MANUAL
'120301 | PU/UFES | Fornecimento e lancamento de brita n. 4 | m³ | 8 | 133.64 | 1069.12
'120302 | PU/UFES | Umedecimento de material para fechamento de valas. | m³ | 24 | 1.1 | 26.4
'120303 | PU/UFES | Fornecimento e assentamento de brita 2-drenos e filtros mm | m³ | 8 | 106.91 | 855.28
'120304 | LABOR/SINAPI/PU-UFES - 030202 - 2 | Material para aterro - areia limpa (fornecimento já considerado 15% de empolamento) | m3 | 6 | 92.83 | 556.98
'120305 | LABOR/SINAPI/PU-UFES - 030206 - 51 | Aterro manual para regularização do terreno em areia, inclusive adensamento hidráulico e fornecimento do material (máximo de 100m3) | m3 | 22 | 137.21 | 3018.62
'120306 | LABOR/SINAPI/PU-UFES - 030208 - 51 | Aterro manual para regularização do terreno em argila, inclusive adensamento manual e fornecimento do material (máximo de 100m3) | m3 | 3 | 138.03 | 414.09
'120307 | LABOR/SINAPI/PU-UFES - 030209 - 51 | Aterro com areia em áreas de calçada, inclusive fornecimento e adensamento | m3 | 6 | 104.62 | 627.72
'120308 | LABOR/SINAPI/PU-UFES - 030211 - 51 | Reaterro de valas, exclusive compactação | m3 | 191 | 8.42 | 1608.22
'120309 | LABOR/SINAPI/PU-UFES - 030203 - 51 | Lastro de brita 3 e 4, apiloado manualmente | m3 | 18 | 175.48 | 3158.64
'120310 | LABOR/SINAPI/PU-UFES - 030210 - 51 | Aterro compactado utilizando compactador de placa vibratória com reaproveitamento do material | m3 | 3 | 31.98 | 95.94
'120311 | PRÓPRIA - 100322 | Lastro com material granular (pedra britada n.3). | m3 | 250 | 128.49 | 32122.5
'120312 | PRÓPRIA - 79472 | Regularizacao de superficies em terra com motoniveladora. | m2 | 2000 | 0.52 | 1040
'13 |  | PARE - PAREDES E PAINEIS
'1301 |  | ALVENARIAS
'130101 | PU/UFES | Alvenaria em tijolo ceramico macico 5x10x20cm 1/2 vez (espessura 10cm), assentado com argamassa traco 1:2:8 (cimento, cal e areia) | m² | 2 | 79.86 | 159.72
'130102 | SINAPI - 87448 - 51 | Alvenaria de vedação de blocos vazados de concreto de 9x19x39cm (espessura 9cm) de paredes com área líquida menor que 6m² sem vãos e argamassa de assentamento com preparo manual. af_06/2014 | m2 | 34 | 60.24 | 2048.16
'130103 | SINAPI - 87450 - 51 | Alvenaria de vedação de blocos vazados de concreto de 14x19x39cm (espessura 14cm) de paredes com área líquida menor que 6m² sem vãos e argamassa de assentamento com preparo manual. af_06/2014 | m2 | 2 | 77.51 | 155.02
'130104 | SINAPI - 87452 - 51 | Alvenaria de vedação de blocos vazados de concreto de 19x19x39cm (espessura 19cm) de paredes com área líquida menor que 6m² sem vãos e argamassa de assentamento com preparo manual. af_06/2014 | m2 | 2 | 95.01 | 190.02
'130105 | SINAPI - 87460 - 51 | Alvenaria de vedação de blocos vazados de concreto de 9x19x39cm (espessura 9cm) de paredes com área líquida menor que 6m² com vãos e argamassa de assentamento com preparo manual. af_06/2014 | m2 | 2 | 67.96 | 135.92
'130106 | SINAPI - 87462 - 51 | Alvenaria de vedação de blocos vazados de concreto de 14x19x39cm (espessura 14cm) de paredes com área líquida menor que 6m² com vãos e argamassa de assentamento com preparo manual. af_06/2014 | m2 | 2 | 84.85 | 169.7
'130107 | SINAPI - 87464 - 51 | Alvenaria de vedação de blocos vazados de concreto de 19x19x39cm (espessura 19cm) de paredes com área líquida menor que 6m² com vãos e argamassa de assentamento com preparo manual. af_06/2014 | m2 | 2 | 102.42 | 204.84
'130108 | SINAPI - 87472 - 51 | Alvenaria de vedação de blocos cerâmicos furados na vertical de 9x19x39cm (espessura 9cm) de paredes com área líquida menor que 6m² sem vãos e argamassa de assentamento com preparo manual. af_06/2014 | m2 | 2 | 51.9 | 103.8
'130109 | SINAPI - 87474 - 51 | Alvenaria de vedação de blocos cerâmicos furados na vertical de 14x19x39cm (espessura 14cm) de paredes com área líquida menor que 6m² sem vãos e argamassa de assentamento com preparo manual. af_06/2014 | m2 | 2 | 71.42 | 142.84
'130110 | SINAPI - 87476 - 51 | Alvenaria de vedação de blocos cerâmicos furados na vertical de 19x19x39cm (espessura 19cm) de paredes com área líquida menor que 6m² sem vãos e argamassa de assentamento com preparo manual. af_06/2014 | m2 | 2 | 86.04 | 172.08
'130111 | SINAPI - 87482 - 51 | Alvenaria de vedação de blocos cerâmicos furados na vertical de 19x19x39cm (espessura 19cm) de paredes com área líquida maior ou igual a 6m² sem vãos e argamassa de assentamento com preparo manual. af_06/2014 | m2 | 2 | 79.46 | 158.92
'130112 | SINAPI - 87484 - 51 | Alvenaria de vedação de blocos cerâmicos furados na vertical de 9x19x39cm (espessura 9cm) de paredes com área líquida menor que 6m² com vãos e argamassa de assentamento com preparo manual. af_06/2014 | m2 | 2 | 59.42 | 118.84
'130113 | SINAPI - 87488 - 51 | Alvenaria de vedação de blocos cerâmicos furados na vertical de 19x19x39cm (espessura 19cm) de paredes com área líquida menor que 6m² com vãos e argamassa de assentamento com preparo manual. af_06/2014 | m2 | 2 | 93.49 | 186.98
'130114 | SINAPI - 87496 - 51 | Alvenaria de vedação de blocos cerâmicos furados na horizontal de 9x19x19cm (espessura 9cm) de paredes com área líquida menor que 6m² sem vãos e argamassa de assentamento com preparo manual. af_06/2014 | m2 | 2 | 87.23 | 174.46
'130115 | SINAPI - 87498 - 51 | Alvenaria de vedação de blocos cerâmicos furados na horizontal de 11,5x19x19cm (espessura 11,5cm) de paredes com área líquida menor que 6m² sem vãos e argamassa de assentamento com preparo manual. af_06/2014 | m2 | 2 | 84.85 | 169.7
'130116 | SINAPI - 87500 - 51 | Alvenaria de vedação de blocos cerâmicos furados na horizontal de 9x14x19cm (espessura 9cm) de paredes com área líquida menor que 6m² sem vãos e argamassa de assentamento com preparo manual. af_06/2014 | m2 | 2 | 95.27 | 190.54
'130117 | SINAPI - 87502 - 51 | Alvenaria de vedação de blocos cerâmicos furados na horizontal de 14x9x19cm (espessura 14cm, bloco deitado) de paredes com área líquida menor que 6m² sem vãos e argamassa de assentamento com preparo manual. af_06/2014 | m2 | 2 | 147.94 | 295.88
'130118 | SINAPI - 87512 - 51 | Alvenaria de vedação de blocos cerâmicos furados na horizontal de 9x19x19cm (espessura 9cm) de paredes com área líquida menor que 6m² com vãos e argamassa de assentamento com preparo manual. af_06/2014 | m2 | 2 | 97.78 | 195.56
'130119 | SINAPI - 87514 - 51 | Alvenaria de vedação de blocos cerâmicos furados na horizontal de 11,5x19x19cm (espessura 11,5cm) de paredes com área líquida menor que 6m² com vãos e argamassa de assentamento com preparo manual. af_06/2014 | m2 | 2 | 95.81 | 191.62
'130120 | SINAPI - 87516 - 51 | Alvenaria de vedação de blocos cerâmicos furados na horizontal de 9x14x19cm (espessura 9cm) de paredes com área líquida menor que 6m² com vãos e argamassa de assentamento com preparo manual. af_06/2014 | m2 | 2 | 109.93 | 219.86
'130121 | SINAPI - 87518 - 51 | Alvenaria de vedação de blocos cerâmicos furados na horizontal de 14x9x19cm (espessura 14cm, bloco deitado) de paredes com área líquida menor que 6m² com vãos e argamassa de assentamento com preparo manual. af_06/2014 | m2 | 2 | 170.76 | 341.52
'130122 | LABOR/SINAPI/PU-UFES - 050502 - 51 | Alvenaria de blocos de concreto estrut. (19x19x39cm) cheios, c/ resist. mín. compr. 15MPa, assentados c/ arg. cimento e areia no traço 1:4, esp. juntas de 10mm e esp. da parede s/ revest. 19cm | m2 | 3 | 209.74 | 629.22
'130123 | LABOR/SINAPI/PU-UFES - 050503 - 51 | Alvenaria de blocos de concreto estrut. (9x19x39cm) cheios, com resistência mín. compr. 15MPa, assentados c/ arg. de cimento e areia no traço 1:4, esp. juntas 10mm e esp. da parede s/ revest. 9cm | m2 | 3 | 82.3 | 246.9
'130124 | LABOR/SINAPI/PU-UFES - 142201 - 51 | Abertura e fechamento de rasgos em alvenaria, para passagem de tubulações, diâm. 1/2" a 1" | m | 10 | 12.93 | 129.3
'130125 | LABOR/SINAPI/PU-UFES - 142202 - 51 | Abertura e fechamento de rasgos em alvenaria, para passagem de tubulações, diâm. 11/4" a 2" | m | 10 | 19.27 | 192.7
'130126 | LABOR/SINAPI/PU-UFES - 142203 - 51 | Abertura e fechamento de rasgos em alvenaria, para passagem de tubulações, diâm. 21/2 a 4" | m | 10 | 29.02 | 290.2
'130127 | LABOR/SINAPI/PU-UFES - 142204 - 51 | Abertura e fechamento de rasgos em concreto, para passagem de tubulações, diâm. 1/2" a 1" | m | 10 | 24.03 | 240.3
'130128 | LABOR/SINAPI/PU-UFES - 142205 - 51 | Abertura e fechamento de rasgos em concreto, para passagem de tubulações, diâm. 11/4" a 2" | m | 8 | 36.53 | 292.24
'130129 | LABOR/SINAPI/PU-UFES - 142206 - 51 | Abertura e fechamento de rasgos em concreto, para passagem de tubulações, diâm. 2 1/2"a 4" | m | 4 | 53.09 | 212.36
'1302 |  | DIVISÓRIAS
'130201 | SINAPI - 72178 - 50 | Retirada de divisorias em chapas de madeira, com montantes metalicos | m2 | 40 | 27.4 | 1096
'130202 | SINAPI - 72179 - 50 | Recolocacao de placas divisorias de granilite, considerando reaproveitamento do material | m2 | 2 | 65.24 | 130.48
'130203 | SINAPI - 72181 - 51 | Recolocacao de divisorias tipo chapas ou tabuas, inclusive entarugamento, considerando reaproveitamento do material | m2 | 10 | 36.44 | 364.4
'130204 | SINAPI - 73909/1 - 51 | Divisoria em madeira compensada resinada espessura 6mm, estruturada em madeira de lei 3"x3" | m2 | 4 | 263.23 | 1052.92
'130205 | LABOR/SINAPI/PU-UFES - 050201 - 51 | Divisória de granilite com 3 cm de espessura, assentada com argamassa de cimento e areia no traço 1:3 | m2 | 4 | 207.83 | 831.32
'130206 | LABOR/SINAPI/PU-UFES - 050203 - 2 | Fornecimento e instalação de porta para divisória de 80 X 210 cm incluindo dobradiças e fechadura interna | und | 4 | 427.39 | 1709.56
'130207 | LABOR/SINAPI/PU-UFES - 050209 - 51 | Divisória em madeirit esp. 6mm, duas faces, com estrutura de madeira paraju de 4x5cm, incl. pintura pva sobre massa | m2 | 2 | 206.29 | 412.58
'130208 | LABOR/SINAPI/PU-UFES - 050210 - 51 | Divisória em concreto armado aparente com espessura de 5cm | m2 | 4 | 143.47 | 573.88
'130209 | LABOR/SINAPI/PU-UFES - 050202 - 2 | Fornecimento e instalação de divisórias novas com acabamento de chapa de fibra de madeira, sistema de montagem simplificado, espessura de 35mm e miolo em colméia no padrão painel/painel | m2 | 12 | 106.81 | 1281.72
'130210 | LABOR/SINAPI/PU-UFES - 050205 - 51 | Divisória de granito com 3 cm de espessura, assentada com argamassa de cimento e areia no traço 1:3, na cor cinza | m2 | 7 | 519.27 | 3634.89
'130211 | LABOR/SINAPI/PU-UFES - 050206 - 51 | Divisória de granito cinza andorinha com 3 cm de espessura, fixada com cantoneira de ferro cromado | m2 | 12 | 475.18 | 5702.16
'130212 | LABOR/SINAPI/PU-UFES - 050208 - 51 | Assentamento de divisória de mármore ou granito com 3 cm de espessura, empregando argamassa de cimento e areia no traço 1:3, exclusive fornecimento da divisória | m2 | 2 | 156.35 | 312.7
'1303 |  | COBOGO
'130301 | PU/UFES | Cobogo ceramico (elemento vazado), 9x20x20cm, assentado com argamassa traco 1:4 de cimento e areia | m² | 1 | 168.59 | 168.59
'130302 | LABOR/SINAPI/PU-UFES - 050112 - 51 | Cobogó de concreto 40 x 40 x 10 cm, tipo reto, assentados com argamassa de cimento e areia no traço 1:3, espessura das juntas 15 mm | m2 | 1 | 153.26 | 153.26
'130303 | LABOR/SINAPI/PU-UFES - 050122 - 51 | Cobogó de concreto tipo cruzeta de 20 x 20 x 10 cm, assentado com argamassa de cimento, cal hidratada e areia no traço1:0,5:5, espessura das juntas de 10mm e espessura de parede 10cm | m2 | 1 | 154.29 | 154.29
'1304 |  | GESSO ACARTONADO - DRYWALL
'130401 | SINAPI - 96358 - 35 | Parede com placas de gesso acartonado (drywall), para uso interno, com duas faces simples e estrutura metálica com guias simples, sem vãos. af_06/2017_p | m2 | 4 | 89.67 | 358.68
'130402 | SINAPI - 96359 - 35 | Parede com placas de gesso acartonado (drywall), para uso interno, com duas faces simples e estrutura metálica com guias simples, com vãos af_06/2017_p | m2 | 4 | 98.7 | 394.8
'130403 | SINAPI - 96361 - 35 | Parede com placas de gesso acartonado (drywall), para uso interno, com duas faces simples e estrutura metálica com guias duplas, com vãos. af_06/2017_p | m2 | 2 | 130.56 | 261.12
'130404 | SINAPI - 96370 - 35 | Parede com placas de gesso acartonado (drywall), para uso interno, com uma face simples e estrutura metálica com guias simples, sem vãos. af_06/2017_p | m2 | 2 | 57.26 | 114.52
'130405 | SINAPI - 96371 - 35 | Parede com placas de gesso acartonado (drywall), para uso interno, com uma face simples e estrutura metálica com guias simples, com vãos. af_06/2017_p | m2 | 2 | 66.04 | 132.08
'130406 | SINAPI - 96372 - 35 | Instalação de isolamento com lã de rocha em paredes drywall. af_06/2017 | m2 | 2 | 22.68 | 45.36
'130407 | SINAPI - 96373 - 35 | Instalação de reforço metálico em parede drywall. af_06/2017 | m | 6 | 8.77 | 52.62
'130408 | SINAPI - 96374 - 35 | Instalação de reforço de madeira em parede drywall. af_06/2017 | m | 6 | 32.57 | 195.42
'14 |  | PAVI - PAVIMENTAÇÃO
'1401 |  | DEMOLIÇÃO, RETIRADAS, REASSENTAMENTO, REGULARIZAÇÃO E DIVERSOS
'140101 | SINAPI - 83694 - 51 | Recomposicao de pavimentacao tipo blokret sobre colchao de areia com reaproveitamento de material | m2 | 942 | 16.4 | 15448.8
'140102 | PU/UFES | Demolição de pavimentação asfáltica com utilização de martelo perfurador, espessura até 15 cm, exclusive carga e transporte | m² | 90 | 12.88 | 1159.2
'1402 |  | BASE DE SOLO
'140201 | SINAPI - 96396 - 32 | Execução e compactação de base e ou sub base para pavimentação de brita graduada simples - exclusive carga e transporte. af_11/2019 | m3 | 18 | 148.05 | 2664.9
'1403 |  | PAVIMENTAÇÃO, BLOCOS DE CONCRETO E PARALELEPÍPEDO
'140301 | SINAPI - 92391 - 51 | Execução de pavimento em piso intertravado, com bloco pisograma de 35 x 25 cm, espessura 6 cm. af_12/2015 | m2 | 1 | 51.13 | 51.13
'140302 | SINAPI - 92393 - 51 | Execução de pavimento em piso intertravado, com bloco sextavado de 25 x 25 cm, espessura 6 cm. af_12/2015 | m2 | 1 | 51.18 | 51.18
'140303 | SINAPI - 92394 - 51 | Execução de pavimento em piso intertravado, com bloco sextavado de 25 x 25 cm, espessura 8 cm. af_12/2015 | m2 | 1 | 64.66 | 64.66
'140304 | SINAPI - 92395 - 51 | Execução de pavimento em piso intertravado, com bloco sextavado de 25 x 25 cm, espessura 10 cm. af_12/2015 | m2 | 1 | 79.33 | 79.33
'140305 | SINAPI - 92396 - 51 | Execução de passeio em piso intertravado, com bloco retangular cor natural de 20 x 10 cm, espessura 6 cm. af_12/2015 | m2 | 1 | 64.49 | 64.49
'140306 | SINAPI - 92397 - 51 | Execução de pátio/estacionamento em piso intertravado, com bloco retangular cor natural de 20 x 10 cm, espessura 6 cm. af_12/2015 | m2 | 1 | 51.57 | 51.57
'140307 | SINAPI - 92398 - 51 | Execução de pátio/estacionamento em piso intertravado, com bloco retangular cor natural de 20 x 10 cm, espessura 8 cm. af_12/2015 | m2 | 1 | 66.63 | 66.63
'140308 | SINAPI - 92399 - 51 | Execução de via em piso intertravado, com bloco retangular cor natural de 20 x 10 cm, espessura 8 cm. af_12/2015 | m2 | 1 | 68.07 | 68.07
'140309 | SINAPI - 92400 - 51 | Execução de pátio/estacionamento em piso intertravado, com bloco retangular de 20 x 10 cm, espessura 10 cm. af_12/2015 | m2 | 1 | 80.16 | 80.16
'140310 | SINAPI - 92401 - 51 | Execução de via em piso intertravado, com bloco retangular de 20 x 10 cm, espessura 10 cm. af_12/2015 | m2 | 1 | 81.68 | 81.68
'1404 |  | PINTURA E SINALIZAÇÃO
'140401 | SINAPI - 72947 - 51 | Sinalizacao horizontal com tinta retrorrefletiva a base de resina acrilica com microesferas de vidro | m2 | 300 | 21.82 | 6546
'140402 | SINAPI - 83693 - 51 | Caiacao em meio fio | m2 | 1000 | 4.79 | 4790
'15 |  | PINT - PINTURAS
'1501 |  | PAREDES E TETOS
'150101 | PU/UFES | Pintura epoxi, duas demaos | m² | 50 | 55.29 | 2764.5
'150102 | PU/UFES | Emassamento com massa epoxi, 2 demaos | m² | 50 | 75.65 | 3782.5
'150103 | SINAPI - 88482 - 51 | Aplicação de fundo selador látex pva em teto, uma demão. af_06/2014 | m2 | 60 | 4.4 | 264
'150104 | SINAPI - 88483 - 51 | Aplicação de fundo selador látex pva em paredes, uma demão. af_06/2014 | m2 | 300 | 4.08 | 1224
'150105 | SINAPI - 88484 - 51 | Aplicação de fundo selador acrílico em teto, uma demão. af_06/2014 | m2 | 100 | 3.42 | 342
'150106 | SINAPI - 88485 - 51 | Aplicação de fundo selador acrílico em paredes, uma demão. af_06/2014 | m2 | 500 | 3 | 1500
'150107 | SINAPI - 88486 - 51 | Aplicação manual de pintura com tinta látex pva em teto, duas demãos. af_06/2014 | m2 | 50 | 13.1 | 655
'150108 | SINAPI - 88487 - 51 | Aplicação manual de pintura com tinta látex pva em paredes, duas demãos. af_06/2014 | m2 | 500 | 11.74 | 5870
'150109 | SINAPI - 88488 - 51 | Aplicação manual de pintura com tinta látex acrílica em teto, duas demãos. af_06/2014 | m2 | 200 | 16.78 | 3356
'150110 | SINAPI - 88489 - 51 | Aplicação manual de pintura com tinta látex acrílica em paredes, duas demãos. af_06/2014 | m2 | 7000 | 14.84 | 103880
'150111 | SINAPI - 88494 - 51 | Aplicação e lixamento de massa látex em teto, uma demão. af_06/2014 | m2 | 150 | 21.04 | 3156
'150112 | SINAPI - 88495 - 51 | Aplicação e lixamento de massa látex em paredes, uma demão. af_06/2014 | m2 | 500 | 11.74 | 5870
'150113 | SINAPI - 88496 - 51 | Aplicação e lixamento de massa látex em teto, duas demãos. af_06/2014 | m2 | 150 | 28.64 | 4296
'150114 | SINAPI - 88497 - 51 | Aplicação e lixamento de massa látex em paredes, duas demãos. af_06/2014 | m2 | 250 | 16.24 | 4060
'150115 | SINAPI - 95305 - 44 | Textura acrílica, aplicação manual em parede, uma demão. af_09/2016 | m2 | 1000 | 15.39 | 15390
'150116 | SINAPI - 95306 - 44 | Textura acrílica, aplicação manual em teto, uma demão. af_09/2016 | m2 | 300 | 17.85 | 5355
'150117 | LABOR/SINAPI/PU-UFES - 190109 - 2 | Pintura de letra em parede dim. 20x30cm com tinta látex acrílica, marcas de referência Suvinil, Coral ou Metalatex | und | 6 | 35.92 | 215.52
'150118 | PU/UFES | Aplicação manual de pintura com tinta látex acrílica SUPER LAVÁVEL em paredes | m² | 200 | 16.55 | 3310
'150119 | PU/UFES | Aplicação manual de pintura com tinta látex acrílica ANTI MOFO em paredes | m² | 200 | 27.38 | 5476
'150120 | PU/UFES | Aplicação manual de pintura com tinta acrílica em paredes, uma demão | m² | 300 | 12.46 | 3738
'150121 | PU/UFES | Aplicação manual de pintura com tinta acrílica em tetos, uma demão | m² | 500 | 12.46 | 6230
'150122 | PU/UFES | Lixamento de teto com pintura antiga | m² | 1000 | 3.94 | 3940
'150123 | PU/UFES | Lixamento de parede com pintura antiga | m² | 4000 | 3.94 | 15760
'150124 | PU/UFES | Aplicação e lixamento de massa látex acrílica em teto, uma demão. | m² | 150 | 17.74 | 2661
'150125 | PU/UFES | Aplicação e lixamento de massa látex acrílica em paredes, uma demão. | m² | 500 | 8.44 | 4220
'150126 | PU/UFES | Aplicação e lixamento de massa látex acrílica em teto, duas demãos. | m² | 150 | 23.72 | 3558
'150127 | PU/UFES | Aplicação e lixamento de massa látex acrílica em paredes, duas demãos. | m² | 300 | 11.31 | 3393
'1502 |  | ESQUADRIAS DE MADEIRA
'150201 | SINAPI - 40905 - 51 | Verniz sintetico em madeira, duas demaos | m2 | 3 | 25.93 | 77.79
'150202 | SINAPI - 73739/1 - 51 | Pintura esmalte acetinado em madeira, duas demaos | m2 | 10 | 20.9 | 209
'150203 | SINAPI - 74065/1 - 51 | Pintura esmalte fosco para madeira, duas demaos, sobre fundo nivelador branco | m2 | 44 | 30.37 | 1336.28
'150204 | SINAPI - 74065/2 - 51 | Pintura esmalte acetinado para madeira, duas demaos, sobre fundo nivelador branco | m2 | 9 | 29.86 | 268.74
'150205 | SINAPI - 74065/3 - 51 | Pintura esmalte brilhante para madeira, duas demaos, sobre fundo nivelador branco | m2 | 17 | 29.71 | 505.07
'150206 | SINAPI - 79463 - 51 | Pintura a oleo, 1 demao | m2 | 3 | 17.4 | 52.2
'150207 | SINAPI - 79464 - 51 | Pintura a oleo, 2 demaos | m2 | 3 | 23.4 | 70.2
'150208 | SINAPI - 84645 - 51 | Verniz sintetico brilhante, 2 demaos | m2 | 3 | 21.97 | 65.91
'150209 | SINAPI - 84657 - 51 | Fundo sintetico nivelador branco | m2 | 30 | 12.82 | 384.6
'150210 | SINAPI - 84659 - 51 | Pintura esmalte fosco em madeira, duas demaos | m2 | 6 | 19.22 | 115.32
'150211 | SINAPI - 84666 - 51 | Polimento e enceramento de piso em madeira | m2 | 30 | 24.84 | 745.2
'150212 | SINAPI - 84679 - 51 | Pintura imunizante para madeira, duas demaos | m2 | 30 | 22.68 | 680.4
'150213 | LABOR/SINAPI/PU-UFES - 190302 - 51 | Pintura com tinta esmalte sintético, marcas de referência Suvinil, Coral ou Metalatex, inclusive fundo branco nivelador, em madeira, a duas demãos | m2 | 50 | 28.75 | 1437.5
'1503 |  | ESQUADRIAS METÁLICAS
'150301 | PU/UFES | Pintura esmalte alto brilho, duas demaos, sobre superficie metalica | m² | 10 | 31.69 | 316.9
'150302 | PU/UFES | Pintura esmalte acetinado, duas demaos, sobre superficie metalica | m² | 57 | 31.83 | 1814.31
'150303 | PU/UFES | Pintura esmalte fosco, duas demaos, sobre superficie metalica | m² | 10 | 32.35 | 323.5
'150304 | PU/UFES | Fundo anticorrosivo a base de oxido de ferro (zarcao), duas demaos | m² | 10 | 24.37 | 243.7
'150305 | PU/UFES | Fundo anticorrosivo a base de oxido de ferro (zarcao), uma demao | m² | 10 | 15.88 | 158.8
'150306 | PU/UFES | Pintura esmalte fosco, duas demaos, sobre superficie metalica, incluso uma demao de fundo anticorrosivo. utilizacao de revolver (ar-comprimido). | m² | 10 | 22.48 | 224.8
'150307 | PU/UFES | Pintura a oleo brilhante sobre superficie metalica, uma demao incluso uma demao de fundo anticorrosivo | m² | 3 | 20.58 | 61.74
'150308 | PU/UFES | Fundo preparador primer sintetico, para estrutura metalica, uma demão, espessura de 25 micra | m² | 10 | 8.52 | 85.2
'150309 | PU/UFES | Pintura com tinta protetora acabamento aluminio, uma demao sobre superfcie metalica | m² | 10 | 20.54 | 205.4
'150310 | PU/UFES | Pintura com tinta protetora acabamento aluminio, duas demaos sobre superficie metalica | m² | 10 | 32.32 | 323.2
'150311 | PU/UFES | Pintura esmalte brilhante (2 demaos) sobre superficie metalica, inclusive protecao com zarcao (1 demao) | m² | 10 | 47.06 | 470.6
'150312 | LABOR/SINAPI/PU-UFES - 190417 - 51 | Pintura com tinta esmalte sintético, marcas de referência Suvinil, Coral ou Metalatex, a duas demãos, inclusive fundo anticorrosivo a uma demão, em metal | m2 | 10 | 24.94 | 249.4
'1504 |  | PISOS
'150401 | SINAPI - 74245/1 - 51 | Pintura acrilica em piso cimentado duas demaos | m2 | 20 | 17.2 | 344
'150402 | SINAPI - 84665 - 51 | Pintura acrilica para sinalização horizontal em piso cimentado | m2 | 50 | 26.61 | 1330.5
'150403 | LABOR/SINAPI/PU-UFES - 190603 - 51 | Pintura sobre pisos, marcas de referência Novacor, Coral ou Suvinil, a duas demãos, Linha Premium | m2 | 20 | 24.66 | 493.2
'150404 | SINAPI - 72815 - 51 | Aplicacao de tinta a base de epoxi sobre piso | m2 | 16 | 61.2 | 979.2
'1505 |  | TRATAMENTO
'150501 | PU/UFES | Tratamento em concreto com estuque e lixamento | m² | 20 | 39.74 | 794.8
'150502 | LABOR/SINAPI/PU-UFES - 190703 - 51 | Correção com massa rápida em esquadrias de ferro (onde houver imperfeições) | m2 | 40 | 18.94 | 757.6
'1506 |  | CONCRETO OU BLOCOS CERÂMICOS APARENTES
'150601 | LABOR/SINAPI/PU-UFES - 190201 - 51 | Pintura com verniz acrílico, marcas de referência Suvinil, Coral ou Metalatex, sobre concreto ou blocos aparentes, a duas demãos | m2 | 10 | 11.07 | 110.7
'150602 | LABOR/SINAPI/PU-UFES - 190202 - 51 | Pintura à base de silicone, marcas de referência Suvinil, Coral ou Metalatex, sobre paredes de blocos cerâmicos ou concreto, a uma demão | m2 | 10 | 27.55 | 275.5
'150603 | LABOR/SINAPI/PU-UFES - 190204 - 51 | Pintura com tinta acrílica, marcas de referência Suvinil, Coral ou Metalatex, inclusive selador acrílico, em cobogós de concreto, a duas demãos | m2 | 20 | 35.7 | 714
'1507 |  | ELEMENTOS ESPECIAIS
'150701 | LABOR/SINAPI/PU-UFES - 190501 - 51 | Pintura de letras em chapas de ferro, dimensões 20x30cm, com tinta óleo ou esmalte, a duas demãos, marcas de referência Suvinil, Coral ou Metalatex | und | 20 | 6.2 | 124
'150702 | PU/UFES | Pintura viária - faixas do anel viário, faixa para pedestre e estacionamento | m2 | 200 | 26.97 | 5394
'16 |  | PISO - PISOS
'1601 |  | CIMENTADOS E CONCRETO
'160101 | PU/UFES | Piso cimentado traco 1:4 (cimento e areia) acabamento liso espessura 2,5cm preparo manual da argamassa | m² | 20 | 54.99 | 1099.8
'160102 | PU/UFES | Piso cimentado traco 1:4 (cimento e areia) acabamento liso espessura 2,0cm, preparo manual da argamassa | m² | 20 | 52.95 | 1059
'160103 | PU/UFES | Piso cimentado traco 1:4 (cimento e areia) acabamento rustico espessura 2cm, argamassa com preparo manual | m² | 4 | 46.22 | 184.88
'160104 | PU/UFES | Piso cimentado traco 1:4 (cimento e areia), com acabamento rustico espessura 3cm, preparo manual | m² | 4 | 65.35 | 261.4
'160105 | PU/UFES | Piso cimentado traco 1:4 (cimento e areia) com acabamento liso espessura 1,5cm, preparo manual da argamassa incluso aditivo impermeabilizante | m² | 20 | 52.65 | 1053
'160106 | PU/UFES | Piso cimentado traco 1:4 (cimento e areia) com acabamento liso espessura 2,0cm com juntas plasticas de dilatacao e preparo manual da argamassa | m² | 20 | 70.19 | 1403.8
'160107 | PU/UFES | Piso cimentado traco 1:4 (cimento e areia) acabamento rustico espessura 1,5 cm preparo manual da argamassa | m² | 4 | 44.19 | 176.76
'160108 | PU/UFES | Piso cimentado traço 1:4 (cimento e areia) acabamento rustico espessura 3,5 cm preparo manual da argamassa | m² | 4 | 52.35 | 209.4
'160109 | PU/UFES | Piso cimentado traço 1:4 (cimento e areia) acabamento rustico espessura 2,5 cm preparo manual da argamassa | m² | 4 | 48.26 | 193.04
'160110 | PU/UFES | Piso cimentado traco 1:3 (cimento e areia) com acabamento liso espessura 3cm com juntas de madeira, preparo manual da argamassa incluso aditivo impermeabilizante | m² | 40 | 81.43 | 3257.2
'160111 | SINAPI - 94990 - 46 | Execução de passeio (calçada) ou piso de concreto com concreto moldado in loco, feito em obra, acabamento convencional, não armado. af_07/2016 | m3 | 4 | 625.9 | 2503.6
'160112 | LABOR/SINAPI/PU-UFES - 130202 - 51 | Piso cimentado liso com 1.5 cm de espessura, de argamassa de cimento e areia no traço 1:3 e juntas plásticas em quadros de 1 m | m2 | 10 | 57.47 | 574.7
'160113 | LABOR/SINAPI/PU-UFES - 130209 - 51 | Piso de cimentado camurçado executado com argamassa de cimento e areia no traço 1:3, esp. 3.0cm | m2 | 10 | 93.04 | 930.4
'160114 | LABOR/SINAPI/PU-UFES - 130210 - 51 | Piso cimentado liso com 1.5 cm de espessura, em argamassa de cimento e areia no traço 1:3 e juntas plásticas em quadros de 1 m colorido com corante tipo Xadrez ou equivalente | m2 | 5 | 65.12 | 325.6
'160115 | LABOR/SINAPI/PU-UFES - 130403 - 51 | Recomposição de piso cimentado, com argamassa de cimento e areia no traço 1:3, com 2 cm de espessura, incl. lastro | m2 | 9 | 127.6 | 1148.4
'1602 |  | CERÂMICOS
'160201 | SINAPI - 87246 - 51 | Revestimento cerâmico para piso com placas tipo esmaltada extra de dimensões 35x35 cm aplicada em ambientes de área menor que 5 m2. af_06/2014 | m2 | 2 | 54.35 | 108.7
'160202 | SINAPI - 87247 - 51 | Revestimento cerâmico para piso com placas tipo esmaltada extra de dimensões 35x35 cm aplicada em ambientes de área entre 5 m2 e 10 m2. af_06/2014 | m2 | 2 | 47.05 | 94.1
'160203 | SINAPI - 87249 - 51 | Revestimento cerâmico para piso com placas tipo esmaltada extra de dimensões 45x45 cm aplicada em ambientes de área menor que 5 m2. af_06/2014 | m2 | 2 | 61.27 | 122.54
'160204 | SINAPI - 87250 - 51 | Revestimento cerâmico para piso com placas tipo esmaltada extra de dimensões 45x45 cm aplicada em ambientes de área entre 5 m2 e 10 m2. af_06/2014 | m2 | 2 | 49.72 | 99.44
'160205 | SINAPI - 87255 - 51 | Revestimento cerâmico para piso com placas tipo esmaltada extra de dimensões 60x60 cm aplicada em ambientes de área menor que 5 m2. af_06/2014 | m2 | 2 | 97.01 | 194.02
'160206 | SINAPI - 87256 - 51 | Revestimento cerâmico para piso com placas tipo esmaltada extra de dimensões 60x60 cm aplicada em ambientes de área entre 5 m2 e 10 m2. af_06/2014 | m2 | 2 | 83.3 | 166.6
'160207 | SINAPI - 87258 - 51 | Revestimento cerâmico para piso com placas tipo porcelanato de dimensões 45x45 cm aplicada em ambientes de área menor que 5 m². af_06/2014 | m2 | 2 | 127.61 | 255.22
'160208 | SINAPI - 87259 - 51 | Revestimento cerâmico para piso com placas tipo porcelanato de dimensões 45x45 cm aplicada em ambientes de área entre 5 m² e 10 m². af_06/2014 | m2 | 2 | 114.63 | 229.26
'160209 | SINAPI - 87261 - 51 | Revestimento cerâmico para piso com placas tipo porcelanato de dimensões 60x60 cm aplicada em ambientes de área menor que 5 m². af_06/2014 | m2 | 2 | 146.5 | 293
'160210 | SINAPI - 87262 - 51 | Revestimento cerâmico para piso com placas tipo porcelanato de dimensões 60x60 cm aplicada em ambientes de área entre 5 m² e 10 m². af_06/2014 | m2 | 2 | 131.59 | 263.18
'160211 | SINAPI - 88648 - 51 | Rodapé cerâmico de 7cm de altura com placas tipo esmaltada extra de dimensões 35x35cm. af_06/2014 | m | 8 | 6.4 | 51.2
'160212 | SINAPI - 88649 - 51 | Rodapé cerâmico de 7cm de altura com placas tipo esmaltada extra de dimensões 45x45cm. af_06/2014 | m | 8 | 7.21 | 57.68
'160213 | SINAPI - 88650 - 51 | Rodapé cerâmico de 7cm de altura com placas tipo esmaltada extra de dimensões 60x60cm. af_06/2014 | m | 8 | 13.57 | 108.56
'160214 | LABOR/SINAPI/PU-UFES - 130223 - 51 | Assentamento de piso cerâmico, com utilização de cimento colante, excl. rejuntamento e cerâmica | m2 | 10 | 15.92 | 159.2
'160215 | LABOR/SINAPI/PU-UFES - 130225 - 51 | Rejuntamento de piso cerâmico, usando cimento branco, para juntas de no máximo 3mm de espessura | m2 | 10 | 11.55 | 115.5
'160216 | LABOR/SINAPI/PU-UFES - 130226 - 51 | Rejuntamento empregando argamassa para rejunte, esp. 5mm | m2 | 10 | 16.13 | 161.3
'160217 | LABOR/SINAPI/PU-UFES - 130236 - 52 | Piso cerâmico esmaltado, PEI 5, acabamento semibrilho, dim. 45x45cm, ref. de cor CARGO PLUS WHITE Eliane/equiv. assentado com argamassa de cimento colante, inclusive rejuntamento | m2 | 5 | 82.19 | 410.95
'160218 | LABOR/SINAPI/PU-UFES - 130237 - 12 | Assentamento e rejuntamento de piso em porcelanato (dimensões superiores a 30x30cm) utilizando dupla colagem de argamassa colante para porcelanato tipo ACII/ACIII, exclusive fornecimento do porcelanato e do rejunte | m2 | 3 | 57.03 | 171.09
'1603 |  | PEDRAS
'160301 | PU/UFES | Piso em granito branco 50x50cm levigado espessura 2cm, assentado com argamassa colante dupla colagem, com rejuntamento em cimento branco | m² | 2 | 164.45 | 328.9
'160302 | SINAPI - 73850/1 - 51 | Rodape em marmorite, altura 10cm | m | 8 | 29.79 | 238.32
'160303 | SINAPI - 73921/2 - 51 | Piso em pedra ardosia assentado sobre argamassa colante rejuntado com cimento comum | m2 | 2 | 52.23 | 104.46
'160304 | SINAPI - 74111/1 - 51 | Soleira / tabeira em marmore branco comum, polido, largura 5 cm, espessura 2 cm, assentada com argamassa colante | m | 8 | 46.63 | 373.04
'160305 | SINAPI - 98695 - 23 | Soleira em mármore, largura 15 cm, espessura 2,0 cm. af_06/2018 | m | 8 | 96.8 | 774.4
'160306 | LABOR/SINAPI/PU-UFES - 130315 - 51 | Rodapé de mármore ou granito, assentado com argamassa de cimento, cal hidratada CH1 e areia no traço 1:0,5:8, incl. rejuntamento com cimento branco, h=7cm | m | 10 | 49.56 | 495.6
'160307 | SINAPI - 84168 - 51 | Rodape em ardosia assentado com argamassa traco 1:4 (cimento e areia) altura 10cm | m | 8 | 23.31 | 186.48
'160308 | SINAPI - 84183 - 51 | Piso em pedra portuguesa assentado sobre base de areia, rejuntado com cimento comum | m2 | 2 | 173.84 | 347.68
'160309 | PU/UFES | Piso granito assentado sobre argamassa cimento / cal / areia traco 1:0,25:3 inclusive rejunte em cimento | m² | 2 | 151.24 | 302.48
'160310 | PU/UFES | Piso marmore branco assentado sobre argamassa traco 1:4 (cimento/areia) | m² | 2 | 461.36 | 922.72
'1604 |  | GRANILITE
'160401 | SINAPI - 84191 - 51 | Piso em granilite, marmorite ou granitina espessura 8 mm, incluso juntas de dilatacao plasticas | m2 | 10 | 78.25 | 782.5
'1605 |  | BORRACHA
'160501 | SINAPI - 72187 - 51 | Piso de borracha frisado, espessura 7mm, assentado com argamassa traco 1:3 (cimento e areia) | m2 | 2 | 255.28 | 510.56
'160502 | SINAPI - 72188 - 51 | Piso de borracha pastilhado, espessura 7mm, assentado com argamassa traco 1:3 (cimento e areia) | m2 | 2 | 255.28 | 510.56
'160503 | SINAPI - 72190 - 51 | Rodape borracha liso, altura = 7cm, espessura = 2 mm, para argamassa | m | 8 | 43.6 | 348.8
'160504 | SINAPI - 84186 - 51 | Piso de borracha canelada, espessura 3,5mm, fixado com cola | m2 | 2 | 103.92 | 207.84
'160505 | LABOR/SINAPI/PU-UFES - 130222 - 2 | Revestimento de piso com placas de borracha plurigoma preto pastilhado ou equivalente, inclusive arremate | m2 | 13 | 114.18 | 1484.34
'1606 |  | VINILICO
'160601 | PU/UFES | Piso vinilico semiflexivel padrao liso, espessura 2mm, fixado com cola | m² | 2 | 118.86 | 237.72
'160602 | SINAPI - 98673 - 23 | Piso vinílico semi-flexível em placas, padrão liso, espessura 3,2 mm, fixado com cola. af_06/2018 | m2 | 2 | 199.98 | 399.96
'160603 | PU/UFES | Rodape vinilico altura 5cm, espessura 1mm, fixado com cola | m | 8 | 36.44 | 291.52
'160604 | PU/UFES | Testeira ou rodape vinilico 6cm fixado com cola | m | 8 | 28.37 | 226.96
'160605 | LABOR/SINAPI/PU-UFES - 130211 - 2 | Fornecimento e instalação de Piso Paviflex dim. 30x30cm, esp. 2mm linha Chroma Concept ref. Fademac ou equivalente | m2 | 10 | 166.79 | 1667.9
'1607 |  | MADEIRA
'160701 | SINAPI - 72191 - 50 | Recolocacao de tacos de madeira com reaproveitamento de material e assentamento com argamassa 1:4 (cimento e areia) | m2 | 10 | 90.49 | 904.9
'160702 | PU/UFES | Recolocacao de piso de tabuas de madeira, considerando reaproveitamento do material, exclusive vigamento | m² | 10 | 24.96 | 249.6
'160703 | PU/UFES | Recolocacao de piso de tabuas de madeira, considerando reaproveitamento do material, inclusive vigamento | m² | 10 | 66.48 | 664.8
'160704 | PU/UFES | Piso em tabua corrida de madeira espessura 2,5cm fixado em pecas de madeira e assentado em argamassa traco 1:4 (cimento/areia) | m² | 10 | 236.98 | 2369.8
'160705 | SINAPI - 73734/1 - 51 | Piso em taco de madeira 7x21cm, assentado com argamassa traco 1:4 (cimento e areia media) | m2 | 10 | 149.41 | 1494.1
'160706 | SINAPI - 73886/1 - 51 | Rodape em madeira, altura 7cm, fixado em pecas de madeira | m | 20 | 17.02 | 340.4
'160707 | SINAPI - 84162 - 51 | Rodape em madeira, altura 7cm, fixado com cola | m | 20 | 16.77 | 335.4
'160708 | SINAPI - 84181 - 51 | Piso em taco de madeira 7x21cm, fixado com cola base de pva | m2 | 10 | 124.33 | 1243.3
'160709 | LABOR/SINAPI/PU-UFES - 130205 - 51 | Piso de tábuas corridas de Peroba de 15cm sobre caibros de 5x6cm espaçados de 50cm, fixados com argamassa de cimento e areia no traço 1:5 | m2 | 5 | 335.09 | 1675.45
'1608 |  | JUNTAS
'160801 | PU/UFES | Junta 5x5cm com argamassa traco 1:3 (cimento e areia) para piso em placas | m | 20 | 14.57 | 291.4
'160802 | PU/UFES | Junta 2,5x2,5cm com argamassa 1:1:3 impermeabilizante de hidro-asfalto cimento e areia para piso em placas | m | 20 | 23.16 | 463.2
'160803 | PU/UFES | Junta gramada 5cm de largura | m | 20 | 18.25 | 365
'160804 | LABOR/SINAPI/PU-UFES - 130208 - 51 | Junta plástica 17 x 3 mm, para pisos corridos, inclusive fornecimento e colocação | m | 10 | 9.53 | 95.3
'1609 |  | PORCELANATO
'160901 | LABOR/SINAPI/PU-UFES - 130232 - 52 | Porcelanato polido, acabamento brilhante, dim. 50x50cm, ref. de cor PANNA PLUS PO Eliane/equiv, utilizando dupla colagem de argamassa colante para porcelanato tipo ACIII e rejunte 1mm para porcelanato | m2 | 5 | 166.49 | 832.45
'160902 | LABOR/SINAPI/PU-UFES - 130233 - 52 | Porcelanato polido, acabamento acetinado, dim. 60x60cm, ref. de cor CIMENTO CINZA BOLD Potobello/equiv, utilizando dupla colagem de argamassa colante para porcelanato tipo ACIII e rejunte 1mm para porcelanato | m2 | 5 | 106.85 | 534.25
'160903 | LABOR/SINAPI/PU-UFES - 130234 - 53 | Porcelanato natural, acabamento acetinado, dim. 60x60cm, ref. PLATINA NA Eliane/equiv, utilizando dupla colagem de argamassa colante para porcelanato tipo ACIII e rejunte 1mm para porcelanato | m2 | 5 | 180.67 | 903.35
'1610 |  | LASTRO DE CONTRAPISO
'161001 | LABOR/SINAPI/PU-UFES - 130103 - 51 | Regularização de base p/ revestimento cerâmico, com argamassa de cimento e areia no traço 1:5, espessura 3cm | m2 | 14 | 23.43 | 328.02
'161002 | LABOR/SINAPI/PU-UFES - 130104 - 51 | Regularização de base p/ revestimento cerâmico, com argamassa de cimento e areia no traço 1:5, espessura 5cm | m2 | 14 | 36.05 | 504.7
'161003 | LABOR/SINAPI/PU-UFES - 130109 - 51 | Lastro regularizado e impermeabilizado de concreto não estrutural, espessura de 8 cm | m2 | 10 | 74.43 | 744.3
'161004 | LABOR/SINAPI/PU-UFES - 130110 - 51 | Lastro regularizado de concreto não estrutural, espessura de 8 cm | m2 | 10 | 61.8 | 618
'161005 | LABOR/SINAPI/PU-UFES - 130111 - 51 | Lastro impermeabilizado de concreto não estrutural, espessura de 6 cm | m2 | 5 | 56.47 | 282.35
'161006 | LABOR/SINAPI/PU-UFES - 130112 - 51 | Lastro de concreto não estrutural, espessura de 6 cm | m2 | 5 | 46.99 | 234.95
'161007 | LABOR/SINAPI/PU-UFES - 130113 - 51 | Lastro impermeabilizado de concreto não estrutural, espessura de 8cm | m2 | 3 | 75.11 | 225.33
'1611 |  | ARGAMASSA ALTA RESISTÊNCIA
'161101 | LABOR/SINAPI/PU-UFES - 130230 - 52 | Piso argamassa alta resistência tipo granilite ou equiv de qualidade comprovada, esp de 10mm, com juntas plástica em quadros de 1m, na cor natural, com acabamento anti-derrapante mecanizado, inclusive regularização e=3.0cm | m2 | 10 | 132.13 | 1321.3
'161102 | LABOR/SINAPI/PU-UFES - 130231 - 51 | Piso argamassa alta resistência tipo granilite ou equiv de qualidade comprovada, esp de 10mm, com juntas plástica em quadros de 1m, na cor natural, com acabamento polido mecanizado, inclusive regularização e=3.0cm | m2 | 5 | 146.69 | 733.45
'1612 |  | RODAPÉS E SOLEIRAS
'161201 | LABOR/SINAPI/PU-UFES - 130301 - 51 | Rodapé de argamassa de cimento e areia no traço 1:3, altura de 7 cm e espessura de 2 cm | m | 25 | 15.77 | 394.25
'161202 | LABOR/SINAPI/PU-UFES - 130306 - 51 | Soleira de mármore branco comum, esp. 2cm e largura de 15cm | m | 3 | 51.99 | 155.97
'161203 | LABOR/SINAPI/PU-UFES - 130308 - 51 | Soleira de granito esp. 2 cm e largura de 15 cm | m | 15 | 51 | 765
'161204 | LABOR/SINAPI/PU-UFES - 130309 - 51 | Soleira de ardósia esp. 2 cm e largura de 15 cm | m | 3 | 38.03 | 114.09
'161205 | LABOR/SINAPI/PU-UFES - 130311 - 51 | Soleira de granito cinza, espessura 3 cm e largura de 3 cm, conforme detalhe em projeto | m | 10 | 17.48 | 174.8
'161206 | LABOR/SINAPI/PU-UFES - 130315 - 51 | Rodapé de mármore ou granito, assentado com argamassa de cimento, cal hidratada CH1 e areia no traço 1:0,5:8, incl. rejuntamento com cimento branco, h=7cm | m | 1 | 49.56 | 49.56
'161207 | LABOR/SINAPI/PU-UFES - 130320 - 51 | Rodapé em cerâmica PEI-3, h = 7cm, assentado com argamassa de cimento, cal e areia, incl. rejuntamento com cimento branco | m | 15 | 36.72 | 550.8
'161208 | LABOR/SINAPI/PU-UFES - 130321 - 51 | Rodapé de granito cinza esp. 2cm, h=7cm, assentado com argamassa de cimento, cal hidratada CH1 e areia no traço 1:0,5:8, incl. rejuntamento com cimento branco | m | 10 | 51.02 | 510.2
'161209 | LABOR/SINAPI/PU-UFES - 130322 - 51 | Rodapé de argamassa de alta resistência tipo granilite ou equivalente de qualidade comprovada, altura de 10 cm e espessura de 10 mm, com cantos boleados, executado com cimento e granitina grana N.1, inclusive polimento | m | 5 | 31.48 | 157.4
'161210 | LABOR/SINAPI/PU-UFES - 130323 - 51 | Soleira de argamassa de alta resistência tipo granilite ou equivalente de qualidade comprovada, largura de 15cm, executado com cimento e granitina grana N.1 | m | 5 | 54.42 | 272.1
'17 |  | REVE - REVESTIMENTO E TRATAMENTO DE SUPERFÍCIES
'1701 |  | CHAPISCO
'170101 | SINAPI - 87878 - 51 | Chapisco aplicado em alvenarias e estruturas de concreto internas, com colher de pedreiro. argamassa traço 1:3 com preparo manual. af_06/2014 | m2 | 20 | 3.98 | 79.6
'170102 | SINAPI - 87893 - 51 | Chapisco aplicado em alvenaria (sem presença de vãos) e estruturas de concreto de fachada, com colher de pedreiro. argamassa traço 1:3 com preparo manual. af_06/2014 | m2 | 20 | 6.43 | 128.6
'170103 | SINAPI - 87904 - 51 | Chapisco aplicado em alvenaria (com presença de vãos) e estruturas de concreto de fachada, com colher de pedreiro. argamassa traço 1:3 com preparo manual. af_06/2014 | m2 | 102 | 8.5 | 867
'170104 | LABOR/SINAPI/PU-UFES - 120102 - 51 | Chapisco de argamassa de cimento e pedrisco no traço 1:4, espessura 7mm | m2 | 5 | 11.96 | 59.8
'170105 | LABOR/SINAPI/PU-UFES - 120308 - 51 | Chapisco de argamassa de cimento e areia média ou grossa lavada no traço 1:3, espessura 5mm, com utilização de impermeabilizante | m2 | 516 | 7.79 | 4019.64
'1702 |  | EMBOÇO E MASSA UNICA
'170201 | SINAPI - 87528 - 50 | Emboço, para recebimento de cerâmica, em argamassa traço 1:2:8, preparo manual, aplicado manualmente em faces internas de paredes, para ambiente com área menor que 5m2, espessura de 20mm, com execução de taliscas. af_06/2014 | m2 | 87 | 39.41 | 3428.67
'170202 | SINAPI - 87532 - 50 | Emboço, para recebimento de cerâmica, em argamassa traço 1:2:8, preparo manual, aplicado manualmente em faces internas de paredes, para ambiente com área entre 5m2 e 10m2, espessura de 20mm, com execução de taliscas. af_06/2014 | m2 | 16 | 34.51 | 552.16
'170203 | SINAPI - 87536 - 50 | Emboço, para recebimento de cerâmica, em argamassa traço 1:2:8, preparo manual, aplicado manualmente em faces internas de paredes, para ambiente com área maior que 10m2, espessura de 20mm, com execução de taliscas. af_06/2014 | m2 | 16 | 30.88 | 494.08
'170204 | SINAPI - 87546 - 50 | Emboço, para recebimento de cerâmica, em argamassa traço 1:2:8, preparo manual, aplicado manualmente em faces internas de paredes, para ambiente com área menor que 5m2, espessura de 10mm, com execução de taliscas. af_06/2014 | m2 | 16 | 26.64 | 426.24
'170205 | SINAPI - 87550 - 50 | Emboço, para recebimento de cerâmica, em argamassa traço 1:2:8, preparo manual, aplicado manualmente em faces internas de paredes, para ambiente com área entre 5m2 e 10m2, espessura de 10mm, com execução de taliscas. af_06/2014 | m2 | 16 | 21.73 | 347.68
'170206 | SINAPI - 87554 - 50 | Emboço, para recebimento de cerâmica, em argamassa traço 1:2:8, preparo manual, aplicado manualmente em faces internas de paredes, para ambiente com área maior que 10m2, espessura de 10mm, com execução de taliscas. af_06/2014 | m2 | 16 | 18.12 | 289.92
'170207 | LABOR/SINAPI/PU-UFES - 120301 - 51 | Emboço de argamassa de cimento, cal hidratada CH1 e areia média ou grossa lavada no traço 1:0.5:6, espessura 20 mm | m2 | 25 | 35.55 | 888.75
'1703 |  | REBOCO
'170301 | LABOR/SINAPI/PU-UFES - 120302 - 51 | Reboco de argamassa de cimento, cal hidratada CH1 e areia média ou grossa lavada no traço 1:0.5:6, espessura 5mm | m2 | 250 | 26.05 | 6512.5
'170302 | LABOR/SINAPI/PU-UFES - 120303 - 51 | Reboco tipo paulista de argamassa de cimento, cal hidratada CH1 e areia média ou grossa lavada no traço 1:0.5:6, espessura 25 mm | m2 | 401 | 61.78 | 24773.78
'170303 | LABOR/SINAPI/PU-UFES - 120304 - 51 | Reboco de argamassa de cimento, cal hidratada CH1 e areia média ou grossa lavada no traço 1:0.5:6, com impermeabilizante para revestimentos (caixas, fossas, filtros, cisternas, etc...) | m2 | 5 | 67.98 | 339.9
'1704 |  | GESSO
'170401 | SINAPI - 87411 - 51 | Aplicação manual de gesso desempenado (sem taliscas) em teto de ambientes de área maior que 10m², espessura de 0,5cm. af_06/2014 | m2 | 4 | 13.46 | 53.84
'170402 | SINAPI - 87412 - 51 | Aplicação manual de gesso desempenado (sem taliscas) em teto de ambientes de área entre 5m² e 10m², espessura de 0,5cm. af_06/2014 | m2 | 4 | 19.2 | 76.8
'170403 | SINAPI - 87413 - 51 | Aplicação manual de gesso desempenado (sem taliscas) em teto de ambientes de área menor que 5m², espessura de 0,5cm. af_06/2014 | m2 | 4 | 22.48 | 89.92
'170404 | SINAPI - 87417 - 51 | Aplicação manual de gesso desempenado (sem taliscas) em paredes de ambientes de área maior que 10m², espessura de 0,5cm. af_06/2014 | m2 | 4 | 14.27 | 57.08
'170405 | SINAPI - 87418 - 51 | Aplicação manual de gesso desempenado (sem taliscas) em paredes de ambientes de área entre 5m² e 10m², espessura de 0,5cm. af_06/2014 | m2 | 4 | 14.67 | 58.68
'170406 | SINAPI - 87419 - 51 | Aplicação manual de gesso desempenado (sem taliscas) em paredes de ambientes de área menor que 5m², espessura de 0,5cm. af_06/2014 | m2 | 4 | 15.92 | 63.68
'170407 | SINAPI - 87423 - 51 | Aplicação manual de gesso sarrafeado (com taliscas) em paredes de ambientes de área maior que 10m², espessura de 1,0cm. af_06/2014 | m2 | 4 | 28.41 | 113.64
'170408 | SINAPI - 87424 - 51 | Aplicação manual de gesso sarrafeado (com taliscas) em paredes de ambientes de área entre 5m² e 10m², espessura de 1,0cm. af_06/2014 | m2 | 4 | 29.03 | 116.12
'170409 | SINAPI - 87425 - 51 | Aplicação manual de gesso sarrafeado (com taliscas) em paredes de ambientes de área menor que 5m², espessura de 1,0cm. af_06/2014 | m2 | 4 | 30.07 | 120.28
'1705 |  | DECORATIVO MONOCAMADA
'170501 | SINAPI - 87858 - 51 | Revestimento decorativo monocamada aplicado manualmente nas paredes internas da sacada com acabamento raspado. af_06/2014 | m2 | 4 | 122.42 | 489.68
'1706 |  | CERÂMICO
'170601 | SINAPI - 87265 - 51 | Revestimento cerâmico para paredes internas com placas tipo esmaltada extra de dimensões 20x20 cm aplicadas em ambientes de área maior que 5 m² na altura inteira das paredes. af_06/2014 | m2 | 8 | 53.58 | 428.64
'170602 | SINAPI - 87268 - 51 | Revestimento cerâmico para paredes internas com placas tipo esmaltada extra de dimensões 25x35 cm aplicadas em ambientes de área menor que 5 m² na altura inteira das paredes. af_06/2014 | m2 | 7 | 66.69 | 466.83
'170603 | SINAPI - 87269 - 51 | Revestimento cerâmico para paredes internas com placas tipo esmaltada extra de dimensões 25x35 cm aplicadas em ambientes de área maior que 5 m² na altura inteira das paredes. af_06/2014 | m2 | 1 | 57.78 | 57.78
'170604 | SINAPI - 87272 - 51 | Revestimento cerâmico para paredes internas com placas tipo esmaltada extra de dimensões 33x45 cm aplicadas em ambientes de área menor que 5 m² na altura inteira das paredes. af_06/2014 | m2 | 1 | 71.22 | 71.22
'170605 | SINAPI - 87273 - 51 | Revestimento cerâmico para paredes internas com placas tipo esmaltada extra de dimensões 33x45 cm aplicadas em ambientes de área maior que 5 m² na altura inteira das paredes. af_06/2014 | m2 | 1 | 60.33 | 60.33
'170606 | SINAPI - 88786 - 51 | Revestimento cerâmico para paredes externas em pastilhas de porcelana 2,5 x 2,5 cm (placas de 30 x 30 cm), alinhadas a prumo, aplicado em panos com vãos. af_10/2014 | m2 | 1 | 350.33 | 350.33
'170607 | SINAPI - 88787 - 51 | Revestimento cerâmico para paredes externas em pastilhas de porcelana 2,5 x 2,5 cm (placas de 30 x 30 cm), alinhadas a prumo, aplicado em panos sem vãos. af_10/2014 | m2 | 1 | 324.11 | 324.11
'170608 | SINAPI - 88788 - 51 | Revestimento cerâmico para paredes externas em pastilhas de porcelana 2,5 x 2,5 cm (placas de 30 x 30 cm), alinhadas a prumo, aplicado em superfícies externas da sacada. af_10/2014 | m2 | 1 | 336.92 | 336.92
'170609 | SINAPI - 88789 - 51 | Revestimento cerâmico para paredes externas em pastilhas de porcelana 2,5 x 2,5 cm (placas de 30 x 30 cm), alinhadas a prumo, aplicado em superfícies internas da sacada. af_10/2014 | m2 | 1 | 405.41 | 405.41
'170610 | SINAPI - 93392 - 50 | Revestimento cerâmico para paredes internas com placas tipo esmaltada padrão popular de dimensões 20x20 cm, argamassa tipo ac i, aplicadas em ambientes de área menor que 5 m2 na altura inteira das paredes. af_06/2014 | m2 | 1 | 49.28 | 49.28
'170611 | SINAPI - 93393 - 50 | Revestimento cerâmico para paredes internas com placas tipo esmaltada padrão popular de dimensões 20x20 cm, argamassa tipo ac i, aplicadas em ambientes de área maior que 5 m2 na altura inteira das paredes. af_06/2014 | m2 | 1 | 41.23 | 41.23
'170612 | LABOR/SINAPI/PU-UFES - 120201 - 51 | Azulejo branco 15 x 15 cm, juntas a prumo, assentado com argamassa de cimento colante, inclusive rejuntamento com cimento branco, marcas de referência Eliane, Cecrisa ou Portobello | m2 | 8 | 76.81 | 614.48
'170613 | LABOR/SINAPI/PU-UFES - 120210 - 51 | Azulejo branco 15 x 15 cm, juntas a prumo, assentado com argamassa de cimento colante, exclusive rejuntamento, marcas de referência Eliane, Cecrisa ou Portobello | m2 | 6 | 65.27 | 391.62
'170614 | LABOR/SINAPI/PU-UFES - 120220 - 51 | Cerâmica 10 x 10 cm, marcas de referência Eliane, Cecrisa ou Portobello, nas cores branco ou areia, com rejunte esp. 0.5 cm, empregando argamassa colante | m2 | 3 | 68.97 | 206.91
'170615 | LABOR/SINAPI/PU-UFES - 120221 - 51 | Pastilha cerâmica branca 5 x 5 cm, assentada com argamassa de cimento colante e rejunte pré-fabricado, marcas de referência Atlas, Jatobá, NGK ou equivalentwe | m2 | 3 | 236.79 | 710.37
'170616 | LABOR/SINAPI/PU-UFES - 120224 - 51 | Assentamento de revestimento cerâmico com cimento colante, excl. rejuntamento e cerâmica | m2 | 5 | 17.91 | 89.55
'170617 | LABOR/SINAPI/PU-UFES - 120232 - 51 | Cerâmica 10 x 10 cm, ref Camburi branco Eliane, Cecrisa ou Portobello, empregando argamassa colante, inclusive rejuntamento junta plus cinza claro esp. 3 mm | m2 | 5 | 75.66 | 378.3
'1707 |  | PASTILHAS
'170701 | SINAPI - 87242 - 51 | Revestimento cerâmico para paredes externas em pastilhas de porcelana 5 x 5 cm (placas de 30 x 30 cm), alinhadas a prumo, aplicado em panos com vãos. af_06/2014 | m2 | 1 | 314.84 | 314.84
'170702 | SINAPI - 87243 - 51 | Revestimento cerâmico para paredes externas em pastilhas de porcelana 5 x 5 cm (placas de 30 x 30 cm), alinhadas a prumo, aplicado em panos sem vãos. af_06/2014 | m2 | 1 | 290.39 | 290.39
'1708 |  | PEDRAS NATURAIS
'170801 | SINAPI - 73807/1 - 51 | Corrimao em marmorite, largura 15cm | m | 4 | 115.55 | 462.2
'1709 |  | MELAMINICO
'170901 | PU/UFES | Revestimento em laminado melaminico texturizado, espessura 0,8 mm, fixado com cola | m² | 4 | 113.46 | 453.84
'1710 |  | FORRO
'171001 | PU/UFES | Recolocaco de forros em regua de pvc e perfis, considerando reaproveitamento do material | m² | 24 | 12.45 | 298.8
'171002 | PU/UFES | Tabeira de madeira lei, 1a qualidade, 2,5x30,0cm para beiral de telhado | m | 10 | 45.29 | 452.9
'171003 | SINAPI - 96113 - 35 | Forro em placas de gesso, para ambientes comerciais. af_05/2017_p | m2 | 16 | 36.72 | 587.52
'171004 | PU/UFES | Forro de fibra mineral, para ambientes comerciais, inclusive estrutura de fixação. | m² | 16 | 76.79 | 1228.64
'171005 | SINAPI - 96116 - 35 | Forro em réguas de pvc, frisado, para ambientes comerciais, inclusive estrutura de fixação. af_05/2017_p | m2 | 111 | 50.27 | 5579.97
'171006 | SINAPI - 96117 - 35 | Forro em madeira pinus, para ambientes comerciais, inclusive estrutura de fixação. af_05/2017 | m2 | 4 | 157.17 | 628.68
'171007 | SINAPI - 96120 - 35 | Acabamentos para forro (moldura de gesso). af_05/2017 | m | 40 | 2.85 | 114
'171008 | SINAPI - 96121 - 35 | Acabamentos para forro (roda-forro em perfil metálico e plástico). af_05/2017 | m | 20 | 10.34 | 206.8
'171009 | SINAPI - 96122 - 35 | Acabamentos para forro (roda-forro em madeira pinus). af_05/2017 | m | 8 | 37.46 | 299.68
'171010 | SINAPI - 99054 - 21 | Acabamentos para forro (sanca de gesso montada na obra). af_05/2017_p | m2 | 1 | 50.2 | 50.2
'171011 | SINAPI - 96486 - 34 | Forro de pvc, liso, para ambientes comerciais, inclusive estrutura de fixação. af_05/2017_p | m2 | 8 | 57.15 | 457.2
'171012 | LABOR/SINAPI/PU-UFES - 110203 - 2 | Forro de gesso acabamento tipo bisotado | m2 | 10 | 48 | 480
'171013 | LABOR/SINAPI/PU-UFES - 110207 - 51 | Forro com placas de isopor de 2cm, cobertas com compensado 4mm, apoiado sobre ripas de paraju de 10x2cm fixadas na estrutura do telhado | m2 | 3 | 89.09 | 267.27
'171014 | LABOR/SINAPI/PU-UFES - 110208 - 51 | Forro em compensado 4mm apoiadas sobre ripas de paraju de 10x2cm aparelhadas fixadas na estrutura do telhado | m2 | 3 | 54.32 | 162.96
'171015 | LABOR/SINAPI/PU-UFES - 110401 - 51 | Recolocação de forro de madeira, com aproveitamento do material | m2 | 5 | 59.87 | 299.35
'1711 |  | PEITORIL
'171101 | SINAPI - 40675 - 51 | Assentamento de peitoril com argamassa de cimento colante | m | 20 | 5.31 | 106.2
'171102 | SINAPI - 84088 - 51 | Peitoril em marmore branco, largura de 15cm, assentado com argamassa traco 1:4 (cimento e areia media), preparo manual da argamassa | m | 2 | 125.85 | 251.7
'171103 | LABOR/SINAPI/PU-UFES - 130307 - 51 | Peitoril de mármore branco com largura 40 cm e esp. 3cm | m | 5 | 123.98 | 619.9
'171104 | LABOR/SINAPI/PU-UFES - 130312 - 51 | Peitoril de ardósia com pingadeira, com largura de 8 cm e espessura de 2 cm, conforme detalhe em projeto | m | 3 | 22.31 | 66.93
'171105 | LABOR/SINAPI/PU-UFES - 130317 - 51 | Peitoril de granito cinza polido, 15 cm, esp. 3cm | m | 5 | 86.49 | 432.45
'1712 |  | TRATAMENTOS
'171201 | PU/UFES | Pasta de cimento portland, espessura 1mm | m² | 40 | 0.84 | 33.6
'171202 | PU/UFES | Reparo estrutural de estruturas de concreto com argamassa polimerica de alto desempenho, e=2 cm | m² | 2 | 180.85 | 361.7
'171203 | PU/UFES | Reparo/colagem de estruturas de concreto com adesivo estrutural a base de epoxi, e=2 mm | m² | 2 | 191.22 | 382.44
'171204 | PU/UFES | Apicoamento manual de superficie de concreto | m² | 40 | 7.47 | 298.8
'1713 |  | ISOLAMENTO
'171301 | PU/UFES | Isolamento termico com argamassa traco 1:3 (cimento e areia grossa nao peneirada), com adicao de perolas de isopor, espessura 6cm, preparo manual da argamassa | m² | 4 | 120.22 | 480.88
'171302 | PU/UFES | Isolamento termico com manta de la de vidro, espessura 2,5cm | m² | 4 | 76.28 | 305.12
'1714 |  | ACABAMENTOS
'171401 | LABOR/SINAPI/PU-UFES - 120205 - 51 | Roda-parede de madeira de lei tipo Paraju ou equivalente, de 10 x 2.5cm, fixado com parafuso e bucha plástica n° 8 | m | 5 | 51.71 | 258.55
'171402 | LABOR/SINAPI/PU-UFES - 120207 - 50 | Roda-parede de madeira de lei tipo Paraju ou equivalente, de 20 X 1.5cm fixado com parafuso e bucha plástica n° 7 | m | 5 | 57.02 | 285.1
'171403 | LABOR/SINAPI/PU-UFES - 120208 - 51 | Acabamento de alumínio com perfil de canto para arremate das paredes | m | 3 | 19.27 | 57.81
'171404 | LABOR/SINAPI/PU-UFES - 120216 - 51 | Acabamento de perfil "U" em alumínio anodizado fosco 1/2" | m | 3 | 19.41 | 58.23
'171405 | LABOR/SINAPI/PU-UFES - 120227 - 51 | Roda parede em granito cinza andorinha 7x2cm, com acabamento abaulado nos dois lados | m | 3 | 48.28 | 144.84
'18 |  | SEDI - SERVIÇOS DIVERSOS
'1801 |  | ARGAMASSAS PARA CHAPISCO CONVENCIONAL, ROLADO E COLANTE
'180101 | SINAPI - 87622 - 51 | Contrapiso em argamassa traço 1:4 (cimento e areia), preparo manual, aplicado em áreas secas sobre laje, aderido, espessura 2cm. af_06/2014 | m2 | 4 | 31.04 | 124.16
'180102 | SINAPI - 87737 - 51 | Contrapiso em argamassa traço 1:4 (cimento e areia), preparo manual, aplicado em áreas molhadas sobre laje, aderido, espessura 2cm. af_06/2014 | m2 | 4 | 41.67 | 166.68
'180103 | SINAPI - 88470 - 51 | Contrapiso autonivelante, aplicado sobre laje, não aderido, espessura 3cm. af_06/2014 | m2 | 4 | 25.71 | 102.84
'180104 | SINAPI - 88476 - 51 | Contrapiso autonivelante, aplicado sobre laje, aderido, espessura 2cm. af_06/2014 | m2 | 4 | 20.87 | 83.48
'180105 | SINAPI - 88478 - 51 | Contrapiso autonivelante, aplicado sobre laje, aderido, espessura 4cm. af_06/2014 | m2 | 4 | 35.02 | 140.08
'180106 | SINAPI - 90902 - 51 | Contrapiso acústico em argamassa traço 1:4 (cimento e areia), preparo manual, aplicado em áreas secas menores que 15m2, espessura 5cm. af_10/2014 | m2 | 4 | 74.1 | 296.4
'180107 | SINAPI - 90932 - 51 | Contrapiso acústico em argamassa traço 1:4 (cimento e areia), preparo manual, aplicado em áreas secas maiores que 15m2, espessura 5cm. af_10/2014 | m2 | 2 | 67.32 | 134.64
'1802 |  | LIMPEZAS DIVERSOS
'180201 | LABOR/SINAPI/PU-UFES - 010402 - 51 | Raspagem e limpeza do terreno (manual) | m2 | 577 | 4.67 | 2694.59
'180202 | PU/UFES | Limpeza/preparo superficie concreto p/pintura | m² | 1600 | 9.86 | 15776
'180203 | PU/UFES | Limpeza forro | m² | 300 | 9.86 | 2958
'180204 | PU/UFES | Limpeza final da obra | m2 | 7033 | 2.95 | 20747.35
'180205 | PU/UFES | Limpeza de calhas | m | 2660 | 2.06 | 5479.6
'180206 | LABOR/SINAPI/PU-UFES - 030304 - 51 | Índice de preço para remoção de entulho decorrente da execução de obras (Classe A CONAMA - NBR 10.004 - Classe II-B), incluindo aluguel da caçamba, carga, transporte e descarga em área licenciada | m3 | 250 | 61.52 | 15380
'180207 | LABOR/SINAPI/PU-UFES - 200404 - 49 | Limpeza de pisos e revestimentos cerâmicos | m2 | 25 | 25.05 | 626.25
'180208 | SINAPI - 99814 - 13 | Limpeza de superfície com jato de alta pressão. af_04/2019 | m2 | 2 | 1.68 | 3.36
'180209 | PU/UFES | Limpeza azulejo | m² | 1 | 7.06 | 7.06
'1803 |  | ANDAIMES DIVERSOS
'180301 | SINAPI - 97063 - 30 | Montagem e desmontagem de andaime modular fachadeiro, com piso metálico, para edificações com múltiplos pavimentos (exclusive andaime e limpeza). af_11/2017 | m2 | 20 | 10.97 | 219.4
'180302 | SINAPI - 97010 - 30 | Guarda-corpo fixado em fôrma de madeira com travessões em madeira pregada e fechamento em tela de polipropileno para edificações com até 2 pavimentos. af_11/2017 | m | 40 | 59.23 | 2369.2
'180303 | LABOR/SINAPI/PU-UFES - 020339 - 51 | Locação de andaime metálico para trabalho em fachada de edifíco (aluguel de 1 m² por 1 mês) inclusive frete, montagem e desmontagem | m2 | 355 | 13.21 | 4689.55
'1804 |  | DIVERSOS
'180401 | PU/UFES | Instalação de suporte para TV, sem fornecimento. | und | 2 | 17.92 | 35.84
'180402 | PU/UFES | Passadicos com tabuas de madeira para pedestres | m² | 12 | 75.54 | 906.48
'180403 | PU/UFES | Instalação de suporte para retroprojetor, sem fornecimento. | und | 4 | 17.92 | 71.68
'180404 | PU/UFES | Desmontagem de estante | m2 | 16 | 40.19 | 643.04
'180405 | PU/UFES | Desmontagem de armário | m2 | 24 | 49.13 | 1179.12
'180406 | PU/UFES | Desmontagem de estação de trabalho para 01 pessoa | un | 12 | 60.28 | 723.36
'180407 | PU/UFES | Montagem de armário | m2 | 24 | 93.78 | 2250.72
'180408 | PU/UFES | Montagem de estante | m2 | 16 | 87.07 | 1393.12
'180409 | PU/UFES | Montagem de estação de trabalho para 01 pessoa | un | 16 | 111.63 | 1786.08
'180410 | SINAPI - 84120 - 51 | Enceramento manual em madeira - 3 demaos | m2 | 2 | 14.28 | 28.56
'180411 | PU/UFES | Lixamento manual c/ lixa calafate de concreto aparente antigo | m² | 2 | 7.16 | 14.32
'180412 | PU/UFES | Limpeza de revestimento em parede c/ solucao de acido muriatico/amonia | m² | 2 | 9.31 | 18.62
'180413 | LABOR/SINAPI/PU-UFES - 200549 - 49 | Brises de chapa de cimento amianto, acabamento esmalte sintético acetinado branco, peça com dimensões 110x25cm (exclusive pintura) | und | 2 | 65.55 | 131.1
'180414 | LABOR/SINAPI/PU-UFES - 210109 - 49 | Quadro mural de azulejo extra 15 x 15 cm e moldura de madeira de lei de 7.0 x 2.5 cm nas dimensões de 2.09 x 1.04 m | und | 2 | 500 | 1000
'180415 | LABOR/SINAPI/PU-UFES - 210201 - 49 | Prateleira de tábuas de 40cm de largura, de madeira de lei, fixadas na parede com cantoneiras | m | 2 | 316.83 | 633.66
'180416 | LABOR/SINAPI/PU-UFES - 210203 - 49 | Prateleira de tábuas de 30cm de largura, de madeira de lei, fixadas na parede com cantoneiras | m | 2 | 279.59 | 559.18
'180417 | LABOR/SINAPI/PU-UFES - 210209 - 49 | Prateleira de madeira compensada revestida com laminado fosco nas dimensões de 0.30 x 1.00 m e espessura de 2 cm, fixada na parede com cantoneira de ferro 4"x4"x3/8" | und | 2 | 205.76 | 411.52
'180418 | LABOR/SINAPI/PU-UFES - 210301 - 49 | Guarda corpo de tubo de ferro galvanizado, diâm. 3" e 2", h=0.8 m inclusive pintura a óleo ou esmalte | m | 2 | 274.35 | 548.7
'180419 | LABOR/SINAPI/PU-UFES - 210302 - 48 | Corrimão de tubo de ferro galvanizado diâmetro 3" com chumbadores a cada 1.50m, inclusive pintura a óleo ou esmalte | m | 2 | 179.02 | 358.04
'180420 | LABOR/SINAPI/PU-UFES - 210322 - 49 | Corrimão em tubo de ferro galvanizado diam. 2" com chumbadores a cada 1.5m | m | 2 | 106.53 | 213.06
'180421 | LABOR/SINAPI/PU-UFES - 280510 - 49 | Cercas de isolamento cor laranja, h=1.20m, fixada em pontaletes de madeira e base em concreto a cada 3m (considerando 2 utilizações) | m | 2 | 4.37 | 8.74
'180422 | LABOR/SINAPI/PU-UFES - 200573 - 50 | Bicicletário em tubo de ferro galvanizado 1" e ferro liso 1/2", inclusive pintura, conforme projeto padrão SEDU | m | 9 | 178.68 | 1608.12
'180423 | PU/UFES | Barra de apoio inox, diâmetro 3 cm e comprimento de 80 cm, para sanitário deficientes - fornecimento e instalação | und | 5 | 202.52 | 1012.6
'180424 | PU/UFES | Barra de apoio, inox, 40cm, ø 1.1/4", para banheiros - fornecimento e instalação | und | 5 | 157.75 | 788.75
'180425 | PU/UFES | Barra de apoio, inox, 60cm, ø 1.1/4", para banheiros - fornecimento e instalação | und | 5 | 218.59 | 1092.95
'180426 | PU/UFES | Barra de apoio, inox, 80cm, ø 1.1/4", para banheiros - fornecimento e instalação | und | 5 | 236.92 | 1184.6
'180427 | PU/UFES | Barra de apoio articulada, inox, 60cm, ø 1.1/4", para banheiros - fornecimento e instalação | und | 5 | 351.13 | 1755.65
'180428 | MERCADO | Laudo e ART de Estabilidade e Salubridade de Edificação | und | 1 | 3063.58 | 3063.58
'1805 |  | PAVIMENTAÇÃO
'180501 | LABOR/SINAPI/PU-UFES - 200201 - 49 | Retirada e recolocação de meio-fio existente com aproveitamento | m | 13 | 42.8 | 556.4
'180502 | LABOR/SINAPI/PU-UFES - 200202 - 49 | Meio-fio de concreto pré-moldado com dimensões de 15x12x30x100 cm , rejuntados com argamassa de cimento e areia no traço 1:3 | m | 100 | 56.48 | 5648
'180503 | LABOR/SINAPI/PU-UFES - 200205 - 49 | Blocos pré-moldados de concreto hexagonal tipo blokret ou equivalente, com esp. de 8cm e resistência a compressão mínima de 35MPa, assentados sobre colchão de pó de pedra na espessura de 10 cm | m2 | 6 | 77.1 | 462.6
'180504 | LABOR/SINAPI/PU-UFES - 200214 - 49 | Blocos pré-moldados de concreto tipo pavi-s ou equivalente, espessura 10 cm e resistência a compressão mínima de 35MPa, assentados sobre colchão de pó de pedra na espessura de 10 cm | m2 | 23 | 95.39 | 2193.97
'180505 | LABOR/SINAPI/PU-UFES - 200226 - 49 | Fornecimento e assentamento de pedra portuguesa nas cores preta, branca e vermelha s/ colchão de areia e cimento farofa, inclusive regularização do terreno | m2 | 10 | 115.22 | 1152.2
'180506 | LABOR/SINAPI/PU-UFES - 200232 - 49 | Assentamento de meio fio de concreto pré-moldado 15x12x30x100cm padrão PMV, rejuntados com argamassa de cimento e areia no traço 1:3, exclusive fornecimento do meio-fio | m | 15 | 32.15 | 482.25
'180507 | LABOR/SINAPI/PU-UFES - 200236 - 49 | Assentamento de placas premoldadas de concreto estrutural 15MPa dim. 40x40x8 cm, assentados com afastamento de 5 cm, sobre colchão de areia na espessura de 7 cm | m2 | 5 | 19.41 | 97.05
'180508 | LABOR/SINAPI/PU-UFES - 200240 - 49 | Calçamento de pedra portuguesa, inclusive lastro de concreto com 8cm de espessura para regularização, assentado com cimento e areia | m2 | 15 | 164.59 | 2468.85
'180509 | LABOR/SINAPI/PU-UFES - 200243 - 50 | Canaleta no piso em concreto simples com dimensões internas de 20 x 10 cm e grelha em ferro diam. 1/2" a cada 3 cm fixados em cantoneira de 3/4" x 1/8" apoiada sobre requadro em cantoneira de 1" x 3/16" | m | 2 | 219 | 438
'180510 | LABOR/SINAPI/PU-UFES - 200246 - 49 | Fornecimento e assentamento de blocos hexagonais de concreto h=8cm, sobre coxim de areia | m2 | 5 | 73.88 | 369.4
'180511 | LABOR/SINAPI/PU-UFES - 200247 - 36 | Passeio em concreto esp. 7cm, incluindo preparo da caixa | m2 | 2 | 99.13 | 198.26
'180512 | LABOR/SINAPI/PU-UFES - 200253 - 49 | Fornecimento e assentamento de ladrilho hidráulico pastilhado, vermelho, dim. 20x20 cm, esp. 1.5cm, assentado com pasta de cimento colante, exclusive regularização e lastro | m2 | 100 | 80.92 | 8092
'180513 | LABOR/SINAPI/PU-UFES - 200206 - 49 | Blocos pré-moldados de concreto tipo pavi-s ou equivalente, espessura de 8 cm e resistência a compressão mínima de 35MPa, assentados sobre colchão de pó de pedra na espessura de 10 cm | m2 | 20 | 77.79 | 1555.8
'180514 | LABOR/SINAPI/PU-UFES - 200228 - 49 | Regularização para piso de calçadas (apenas compactação com compactador manual) | m2 | 40 | 16.93 | 677.2
'180515 | LABOR/SINAPI/PU-UFES - 200254 - 49 | Fornecimento e assentamento de ladrilho hidráulico ranhurado, vermelho, dim. 20x20 cm, esp. 1.5cm, assentado com pasta de cimento colante, exclusive regularização e lastro | m2 | 128 | 80.92 | 10357.76
'1806 |  | QUADRA DE ESPORTES
'180601 | LABOR/SINAPI/PU-UFES - 200703 - 49 | Pintura à base de epoxi, marcas de referência Suvinil, Coral ou Novacor, em faixas com largura de 5cm, para demarcação de quadras de esportes | m | 1 | 42.62 | 42.62
'180602 | LABOR/SINAPI/PU-UFES - 200704 - 49 | Pintura com tinta à base de resinas acrílicas, marcas de referencia Suvinil, Coral ou Novacor, sobre piso de concreto a duas demãos | m2 | 1 | 44.61 | 44.61
'180603 | LABOR/SINAPI/PU-UFES - 200711 - 50 | Alambrado com tela fio 12, malha de 1", tubos de ferro galvanizado verticais de 2" e tubos de ferro galvanizado horizontais de 1" soldados nas partes superior e inferior, inclusive portão | m2 | 1 | 213.63 | 213.63
'180604 | LABOR/SINAPI/PU-UFES - 200720 - 49 | Forn e assent de telhas de liga de alumínio e zinco (galvalume), ondulada, esp. mínima 0.43mm, alt. mínima de onda 17mm, sobrep. lateral de uma onda e longit. 200mm c/ mínimo de 3 apoios, assent. c/ utiliz. de fitas anti-corrosiva | m2 | 1 | 47.54 | 47.54
'180605 | LABOR/SINAPI/PU-UFES - 200725 - 49 | Pintura a base de epoxi, marcas de referência Suvinil, Coral ou Novacor, em faixas largura de 8cm para demarcação de quadra de esportes | m | 1 | 68.17 | 68.17
'180606 | LABOR/SINAPI/PU-UFES - 200726 - 49 | Recuperação de piso de quadra com demolição parcial do concreto e aplicação de granilite, inclusive regularização | m2 | 1 | 128.95 | 128.95
'19 |  | SERP - SERVIÇOS PRELIMINARES
'1901 |  | LIMPEZA DE TERRENO
'190101 | LABOR/SINAPI/PU-UFES - 010403 - 51 | Corte e destocamento de árvores com diâmetro de até 15 cm | und | 4 | 56.09 | 224.36
'190102 | LABOR/SINAPI/PU-UFES - 010404 - 51 | Corte e destocamento de árvores com diâmetro superior a 30 cm | und | 2 | 139.47 | 278.94
'1902 |  | PLACAS, SINALIZAÇÃO E ISOLAMENTO
'190201 | PU/UFES | Isolamento de obra com tela plastica com malha de 5mm | m² | 20 | 8.63 | 172.6
'190202 | PU/UFES | Isolamento de obra com tela plastica com malha de 5mm e estrutura de madeira pontaleteada | m² | 20 | 26.53 | 530.6
'190203 | LABOR/SINAPI/PU-UFES - 020351 - 52 | Tapume madeira compensada resinada e= 12mm h=2,20m, estr. c/ mad reflorest., incl mont, pintura esmalte sint, adesivo "IOPES" 60x60cm a cada 10m e faixas c/ pintura esmalte sintético nas cores azul c/ h=30cm e rosa c/ h=10cm | m | 3 | 215.91 | 647.73
'1903 |  | DEMOLIÇÃO E RETIRADAS
'190301 | SINAPI - 85421 - 50 | Remocao de vidro comum | m2 | 40 | 16.3 | 652
'190302 | LABOR/SINAPI/PU-UFES - 010230 - 51 | Retirada de pintura antiga a base de PVA | m2 | 100 | 6.75 | 675
'190303 | LABOR/SINAPI/PU-UFES - 010237 - 51 | Demolição de piso revestido com pedra portuguesa, exclusive lastro de concreto | m2 | 62 | 17.04 | 1056.48
'190304 | LABOR/SINAPI/PU-UFES - 010256 - 51 | Remoção de telha ondulada de fibrocimento, inclusive cumeeira | m2 | 1100 | 7.8 | 8580
'190305 | LABOR/SINAPI/PU-UFES - 010262 - 51 | Retirada de placas pré-moldadas de concreto | m2 | 8 | 9.82 | 78.56
'190306 | LABOR/SINAPI/PU-UFES - 010279 - 51 | Retirada de quadro de giz (1.29 x 3.95m) | und | 4 | 24.67 | 98.68
'190307 | LABOR/SINAPI/PU-UFES - 010280 - 51 | Remoção de cobertura em telha metálica, exclusive estrutura | m2 | 500 | 8.89 | 4445
'190308 | LABOR/SINAPI/PU-UFES - 010292 - 51 | Retirada de alizar de madeira | m | 20 | 0.67 | 13.4
'190309 | LABOR/SINAPI/PU-UFES - 010293 - 51 | Retirada de caixa de ar refrigerado, em concreto | und | 12 | 27.86 | 334.32
'190310 | LABOR/SINAPI/PU-UFES - 010315 - 51 | Retirada de cobertura em telhas Canalete 49 | m2 | 190 | 11.77 | 2236.3
'190311 | LABOR/SINAPI/PU-UFES - 010319 - 51 | Remoção de pintura antiga a base de óleo ou esmalte sobre esquadrias | m2 | 64 | 19.71 | 1261.44
'190312 | LABOR/SINAPI/PU-UFES - 010323 - 51 | Retirada de torneiras e registros | und | 36 | 10.72 | 385.92
'190313 | LABOR/SINAPI/PU-UFES - 010324 - 51 | Retirada de cobertura em telha canalete 90 | m2 | 80 | 9.06 | 724.8
'190314 | LABOR/SINAPI/PU-UFES - 010326 - 51 | Retirada de estrutura em madeira do telhado | m2 | 120 | 31.35 | 3762
'190315 | LABOR/SINAPI/PU-UFES - 010327 - 51 | Retirada de marco de madeira | m | 2 | 2.49 | 4.98
'190316 | LABOR/SINAPI/PU-UFES - 010331 - 51 | Demolição de piso, soleira, peitoris e escadas em mármore ou granito, exclusive regularização | m2 | 10 | 11.44 | 114.4
'190317 | LABOR/SINAPI/PU-UFES - 010332 - 51 | Retirada de roda parede em madeira | m | 8 | 3.8 | 30.4
'190318 | LABOR/SINAPI/PU-UFES - 010333 - 51 | Retirada de piso de borracha | m2 | 6 | 9.14 | 54.84
'190319 | SINAPI - 97640 - 29 | Remoção de forros de drywall, pvc e fibromineral, de forma manual, sem reaproveitamento. af_12/2017 | m2 | 140 | 1.64 | 229.6
'190320 | SINAPI - 97631 - 29 | Demolição de argamassas, de forma manual, sem reaproveitamento. af_12/2017 | m2 | 40 | 2.93 | 117.2
'190321 | SINAPI - 97624 - 29 | Demolição de alvenaria de tijolo maciço, de forma manual, sem reaproveitamento. af_12/2017 | m3 | 6 | 92.76 | 556.56
'190322 | SINAPI - 97622 - 29 | Demolição de alvenaria de bloco furado, de forma manual, sem reaproveitamento. af_12/2017 | m3 | 2 | 49.32 | 98.64
'190323 | SINAPI - 97626 - 29 | Demolição de pilares e vigas em concreto armado, de forma manual, sem reaproveitamento. af_12/2017 | m3 | 4 | 524.96 | 2099.84
'190324 | SINAPI - 97628 - 29 | Demolição de lajes, de forma manual, sem reaproveitamento. af_12/2017 | m3 | 2 | 243.8 | 487.6
'190325 | SINAPI - 97663 - 29 | Remoção de louças, de forma manual, sem reaproveitamento. af_12/2017 | un | 7 | 10.66 | 74.62
'190326 | SINAPI - 97666 - 29 | Remoção de metais sanitários, de forma manual, sem reaproveitamento. af_12/2017 | un | 43 | 7.76 | 333.68
'190327 | SINAPI - 97644 - 29 | Remoção de portas, de forma manual, sem reaproveitamento. af_12/2017 | m2 | 40 | 8.26 | 330.4
'190328 | SINAPI - 97645 - 29 | Remoção de janelas, de forma manual, sem reaproveitamento. af_12/2017 | m2 | 2 | 28.52 | 57.04
'190329 | SINAPI - 97641 - 29 | Remoção de forro de gesso, de forma manual, sem reaproveitamento. af_12/2017 | m2 | 105 | 4.11 | 431.55
'190330 | SINAPI - 97632 - 29 | Demolição de rodapé cerâmico, de forma manual, sem reaproveitamento. af_12/2017 | m | 40 | 2.33 | 93.2
'190331 | SINAPI - 97662 - 29 | Remoção de tubulações (tubos e conexões) de água fria, de forma manual, sem reaproveitamento. af_12/2017 | m | 15 | 0.43 | 6.45
'190332 | PU/UFES | Retirada de rodapé de granito | m | 24 | 8.64 | 207.36
'190333 | PU/UFES | Retirada de cantoneira de aço | und | 4 | 6.53 | 26.12
'190334 | PU/UFES | Retirada de piso paviflex | m2 | 4 | 9.14 | 36.56
'190335 | PU/UFES | Retirada de suporte de retroprojetor | und | 2 | 7.8 | 15.6
'190336 | PU/UFES | Retirada de suporte de TV | und | 2 | 7.8 | 15.6
'190337 | PU/UFES | Retirada de espelho | m2 | 8 | 16.3 | 130.4
'190338 | PU/UFES | Retirada de marco de granito | m | 40 | 2.7 | 108
'190339 | PU/UFES | Demolição de revestimento acústico | m2 | 40 | 1.79 | 71.6
'190340 | PU/UFES | Retirada de dry wall | m2 | 10 | 13.43 | 134.3
'190341 | PU/UFES | Demolição de alvenaria estrutural de blocos de concreto. | m3 | 6 | 74.78 | 448.68
'190342 | PU/UFES | Demolição de vergas, cintas e pilaretes de concreto. | m3 | 3 | 243.07 | 729.21
'190343 | PU/UFES | Retirada de placas divisórias de granilite. | m2 | 8 | 18.69 | 149.52
'190344 | PU/UFES | Demolição de concreto simples. | m3 | 4 | 276.98 | 1107.92
'190345 | PU/UFES | Demolição de piso de alta resistência. | m2 | 8 | 28.05 | 224.4
'190346 | PU/UFES | Demolição de divisórias em placas de marmorite ou de concreto. | m2 | 8 | 14.96 | 119.68
'190347 | PU/UFES | Remoção de forro de madeira com reaproveitamento | m2 | 10 | 42.58 | 425.8
'190348 | PU/UFES | Remoção de piso em carpete | m2 | 4 | 3.51 | 14.04
'190349 | PU/UFES | Remoção de blokret com empilhamento | m2 | 78 | 14.91 | 1162.98
'190350 | PU/UFES | Remoção de calhas e condutores de aguas pluviais. | m | 40 | 3.74 | 149.6
'190351 | PU/UFES | Remocao de azulejo e substrato de aderência em argamassa. | m2 | 10 | 53.26 | 532.6
'190352 | PU/UFES | Remocao de peitoril em marmore ou granito. | m2 | 8 | 38.35 | 306.8
'190353 | PU/UFES | Retirada de telhas cerâmicas, tipo romana, portuguesa ou francesa, inclusive cumeeira, com reaproveitamento | m2 | 90 | 10.54 | 948.6
'190354 | PU/UFES | Retirada de telhas cerâmicas, tipo plan ou colonial, inclusive cumeeira, com reaproveitamento | m2 | 300 | 26.02 | 7806
'190355 | LABOR/SINAPI/PU-UFES - 010201 - 51 | Demolição de piso cimentado inclusive lastro de concreto | m2 | 46 | 27.7 | 1274.2
'190356 | LABOR/SINAPI/PU-UFES - 010202 - 51 | Demolição de piso revestido com cerâmica | m2 | 18 | 14.91 | 268.38
'190357 | LABOR/SINAPI/PU-UFES - 010203 - 51 | Demolição de piso revestido com cerâmica inclusive lastro de concreto | m2 | 11 | 29.82 | 328.02
'190358 | LABOR/SINAPI/PU-UFES - 010204 - 51 | Demolição de piso revestido com tacos de madeira | m2 | 3 | 20.97 | 62.91
'190359 | LABOR/SINAPI/PU-UFES - 010206 - 51 | Demolição de revestimento com azulejos | m2 | 14 | 53.26 | 745.64
'190360 | LABOR/SINAPI/PU-UFES - 010208 - 51 | Retirada de revestimento antigo em reboco | m2 | 35 | 10.66 | 373.1
'190361 | LABOR/SINAPI/PU-UFES - 010209 - 51 | Demolição de alvenaria | m3 | 4 | 63.92 | 255.68
'190362 | LABOR/SINAPI/PU-UFES - 010211 - 51 | Demolição de concreto armado, com utilização de rompedor pneumático | m3 | 4 | 685.93 | 2743.72
'190363 | LABOR/SINAPI/PU-UFES - 010215 - 51 | Retirada de esquadrias metálicas | m2 | 25 | 10.66 | 266.5
'190364 | LABOR/SINAPI/PU-UFES - 010216 - 51 | Retirada de meio-fio de concreto | m | 25 | 10.66 | 266.5
'190365 | LABOR/SINAPI/PU-UFES - 010217 - 51 | Remoção de pintura antiga a cal | m2 | 25 | 3.74 | 93.5
'190366 | LABOR/SINAPI/PU-UFES - 010219 - 51 | Demolição manual de concreto armado (EMOP 05.001.033) | m3 | 3 | 355.52 | 1066.56
'190367 | LABOR/SINAPI/PU-UFES - 010220 - 51 | Demolição de piso cimentado, exclusive lastro de concreto | m2 | 25 | 13.09 | 327.25
'190368 | LABOR/SINAPI/PU-UFES - 010221 - 51 | Retirada de bandeira de porta | und | 15 | 30.51 | 457.65
'190369 | LABOR/SINAPI/PU-UFES - 010222 - 51 | Demolição de elementos vazados cerâmicos ou de concreto | m2 | 10 | 23.72 | 237.2
'190370 | LABOR/SINAPI/PU-UFES - 010223 - 51 | Retirada de aparelhos sanitários | und | 13 | 21.38 | 277.94
'190371 | LABOR/SINAPI/PU-UFES - 010224 - 51 | Retirada de grades, gradis, alambrados, cercas e portões | m2 | 13 | 18.69 | 242.97
'190372 | LABOR/SINAPI/PU-UFES - 010225 - 51 | Retirada de bancada de pia | m2 | 9 | 26.87 | 241.83
'190373 | LABOR/SINAPI/PU-UFES - 010227 - 51 | Retirada de caixa d'água de fibrocimento, inclusive tubulação de ligação | und | 2 | 42.74 | 85.48
'190374 | LABOR/SINAPI/PU-UFES - 010238 - 51 | Apicoamento de superfície com revestimento em argamassa | m2 | 11 | 10.66 | 117.26
'190375 | LABOR/SINAPI/PU-UFES - 010239 - 51 | Retirada de divisórias com reaproveitamento | m2 | 11 | 37.52 | 412.72
'190376 | LABOR/SINAPI/PU-UFES - 010242 - 51 | Retirada de vidros quebrados | m2 | 16 | 3.74 | 59.84
'190377 | LABOR/SINAPI/PU-UFES - 010286 - 51 | Demolição de divisória de granito | m2 | 3 | 15.71 | 47.13
'190378 | LABOR/SINAPI/PU-UFES - 010328 - 51 | Demolição de quadro de giz na parede, inclusive requadro | m2 | 5 | 21.36 | 106.8
'190379 | PU/UFES | Remoção de substrato em parede | m2 | 200 | 53.26 | 10652
'1904 |  | REPAROS E RECOLOCAÇÕES
'190401 | PU/UFES | Reparo em maçaneta de porta de vidro | und | 6 | 6.28 | 37.68
'190402 | PU/UFES | Recolocacao de folhas de porta de passagem ou janela, considerando reaproveitamento do material | und | 8 | 91.34 | 730.72
'190403 | PU/UFES | Reparo em mola de porta de vidro | und | 6 | 5.01 | 30.06
'190404 | PU/UFES | Reparo em dobradiça de porta de vidro | und | 6 | 4.19 | 25.14
'190405 | PU/UFES | Reparo em fechadura de porta de vidro | und | 6 | 8.36 | 50.16
'190406 | PU/UFES | Revisão geral de porta de vidro | und | 24 | 2.51 | 60.24
'190407 | PU/UFES | Reparo em fechadura tetra | und | 4 | 28.05 | 112.2
'190408 | PU/UFES | Recolocação de vaso sanitário com acessórios, exclusive fornecimento | und | 27 | 66.67 | 1800.09
'190409 | PU/UFES | Reparo em fechadura de porta de madeira | und | 20 | 7.47 | 149.4
'1905 |  | QUADRA DE ESPORTES
'190501 | LABOR/SINAPI/PU-UFES - 200703 - 49 | Pintura à base de epoxi, marcas de referência Suvinil, Coral ou Novacor, em faixas com largura de 5cm, para demarcação de quadras de esportes | m | 1 | 42.62 | 42.62
'190502 | LABOR/SINAPI/PU-UFES - 200704 - 49 | Pintura com tinta à base de resinas acrílicas, marcas de referencia Suvinil, Coral ou Novacor, sobre piso de concreto a duas demãos | m2 | 1 | 44.61 | 44.61
'190503 | LABOR/SINAPI/PU-UFES - 200711 - 50 | Alambrado com tela fio 12, malha de 1", tubos de ferro galvanizado verticais de 2" e tubos de ferro galvanizado horizontais de 1" soldados nas partes superior e inferior, inclusive portão | m2 | 1 | 213.63 | 213.63
'190504 | LABOR/SINAPI/PU-UFES - 200715 - 49 | Mureta em alvenaria de blocos cerâmicos 10x20x20cmm, h=0.60cm, para fechamento de quadra, com pilaretes de travamento em concreto armado a cada 3m, inclusive chapisco | m2 | 1 | 178.12 | 178.12
'190505 | LABOR/SINAPI/PU-UFES - 200720 - 49 | Forn e assent de telhas de liga de alumínio e zinco (galvalume), ondulada, esp. mínima 0.43mm, alt. mínima de onda 17mm, sobrep. lateral de uma onda e longit. 200mm c/ mínimo de 3 apoios, assent. c/ utiliz. de fitas anti-corrosiva | m2 | 1 | 47.54 | 47.54
'190506 | LABOR/SINAPI/PU-UFES - 200725 - 49 | Pintura a base de epoxi, marcas de referência Suvinil, Coral ou Novacor, em faixas largura de 8cm para demarcação de quadra de esportes | m | 1 | 68.17 | 68.17
'190507 | LABOR/SINAPI/PU-UFES - 200726 - 49 | Recuperação de piso de quadra com demolição parcial do concreto e aplicação de granilite, inclusive regularização | m2 | 1 | 128.95 | 128.95
'190508 | LABOR/SINAPI/PU-UFES - 200728 - 50 | Alambrado com tela losangular de arame fio 12, malha 2" revestido em PVC com tubo de ferro galvanizado vertical de 21/2" e horizontal de 1", inclusive portão, pintados com esmalte sobre fundo anti corrosivo | m2 | 1 | 157.77 | 157.77
'20 |  | URBA - URBANIZAÇÃO
'2001 |  | CERCAMENTO E FECHAMENTO
'200101 | PU/UFES | Alambrado em tubos de aco galvanizado, com costura, din 2440, diametro 2", altura 3m, fixados a cada 2m em blocos de concreto, com tela de arame galvanizado revestido com pvc, fio 12 bwg e malha 7,5x7,5cm | m² | 5 | 256.39 | 1281.95
'200102 | PU/UFES | Grade em madeira para protecao de mudas de arvores | und | 10 | 124.75 | 1247.5
'200103 | SINAPI - 74244/1 - 51 | Alambrado para quadra poliesportiva, estruturado por tubos de aco galvanizado, com costura, din 2440, diametro 2", com tela de arame galvanizado, fio 14 bwg e malha quadrada 5x5cm | m2 | 10 | 183.99 | 1839.9
'200104 | PU/UFES | Alambrado em mouroes de concreto "t", altura livre 2m, espacados a cada 2m, com tela de arame galvanizado, fio 14 bwg e malha quadrada 5x5cm | m | 20 | 136.2 | 2724
'200105 | LABOR/SINAPI/PU-UFES - 200120 - 51 | Cerca H=2.30cm, c/tela losang. arame fio 12 malha 2" revest. em PVC com mourão curvo de concreto H=3,20m, secção T, fixado emsolo, a cada 3m, c/3 fios de arame farpado na parte curva, incl 3 fios tensores, chumbadores e sapata de 40x40x50cm | m | 20 | 203.93 | 4078.6
'200106 | LABOR/SINAPI/PU-UFES - 200128 - 52 | Alambrado sobre muro existente, executado em tela fio 12 malha 3", com 02 fios tensores, fixados em tubos de FG 11/2" colocados a cada 3m (h do alambrado =1,5m), inlcusive chumbamento no muro | m2 | 5 | 204.54 | 1022.7
'2002 |  | PAISAGISMO
'200201 | LABOR/SINAPI/PU-UFES - 200305 - 49 | Fornecimento e espalhamento de areia média lavada | m3 | 25 | 158.28 | 3957
'200202 | LABOR/SINAPI/PU-UFES - 200306 - 49 | Fornecimento e espalhamento de brita 1 ou 2 | m3 | 15 | 172.49 | 2587.35
'200203 | LABOR/SINAPI/PU-UFES - 200323 - 49 | Fornecimento e espalhamento de pó de pedra | m3 | 9 | 142.42 | 1281.78
[5 empty] | Preço Total | 2344187.51